## Bus
uid | idx | u | name | Vn | vmax | vmin | v0 | a0 | xcoord | ycoord | area | zone | owner
0 | 1 | 1 | BUS1 | 345 | 1.1 | 0.9 | 1.0314 | -0.2141 | 0 | 0 | 1 | 1 | 2
1 | 2 | 1 | BUS2 | 345 | 1.1 | 0.9 | 1.0025 | -0.25022 | 0 | 0 | 1 | 1 | 2
2 | 3 | 1 | LOAD3 | 345 | 1.1 | 0.9 | 0.95348 | -0.33425 | 0 | 0 | 1 | 1 | 2
3 | 4 | 1 | LOAD4 | 345 | 1.1 | 0.9 | 0.93103 | -0.33625 | 0 | 0 | 1 | 2 | 2
4 | 5 | 1 | BUS5 | 345 | 1.1 | 0.9 | 0.91744 | -0.30488 | 0 | 0 | 1 | 2 | 2
5 | 6 | 1 | BUS6 | 345 | 1.1 | 0.9 | 0.91858 | -0.29192 | 0 | 0 | 1 | 2 | 2
6 | 7 | 1 | LOAD7 | 345 | 1.1 | 0.9 | 0.86255 | -0.32523 | 0 | 0 | 1 | 2 | 2
7 | 8 | 1 | LOAD8 | 345 | 1.1 | 0.9 | 0.87995 | -0.33217 | 0 | 0 | 1 | 2 | 2
8 | 9 | 1 | BUS9 | 345 | 1.1 | 0.9 | 0.9788 | -0.24487 | 0 | 0 | 1 | 2 | 2
9 | 10 | 1 | BUS10 | 345 | 1.1 | 0.9 | 0.95616 | -0.2565 | 0 | 0 | 1 | 2 | 2
10 | 11 | 1 | BUS11 | 345 | 1.1 | 0.9 | 0.94295 | -0.27025 | 0 | 0 | 1 | 2 | 2
11 | 12 | 1 | LOAD12 | 138 | 1.1 | 0.9 | 0.94491 | -0.30026 | 0 | 0 | 1 | 2 | 2
12 | 13 | 1 | BUS13 | 345 | 1.1 | 0.9 | 0.95234 | -0.27215 | 0 | 0 | 1 | 2 | 2
13 | 14 | 1 | BUS14 | 345 | 1.1 | 0.9 | 0.94651 | -0.3029 | 0 | 0 | 2 | 3 | 2
14 | 15 | 1 | LOAD15 | 345 | 1.1 | 0.9 | 0.95647 | -0.31403 | 0 | 0 | 2 | 3 | 2
15 | 16 | 1 | LOAD16 | 345 | 1.1 | 0.9 | 0.97673 | -0.28779 | 0 | 0 | 2 | 3 | 2
16 | 17 | 1 | BUS17 | 345 | 1.1 | 0.9 | 0.97495 | -0.30765 | 0 | 0 | 1 | 1 | 2
17 | 18 | 1 | LOAD18 | 345 | 1.1 | 0.9 | 0.9652 | -0.32617 | 0 | 0 | 1 | 1 | 2
18 | 19 | 1 | BUS19 | 345 | 1.1 | 0.9 | 1.0296 | -0.20384 | 0 | 0 | 2 | 4 | 2
19 | 20 | 1 | LOAD20 | 138 | 1.1 | 0.9 | 0.97981 | -0.2297 | 0 | 0 | 2 | 4 | 2
20 | 21 | 1 | LOAD21 | 345 | 1.1 | 0.9 | 0.99298 | -0.24277 | 0 | 0 | 2 | 3 | 2
21 | 22 | 1 | BUS22 | 345 | 1.1 | 0.9 | 1.029 | -0.1615 | 0 | 0 | 2 | 3 | 2
22 | 23 | 1 | LOAD23 | 345 | 1.1 | 0.9 | 1.0233 | -0.16508 | 0 | 0 | 2 | 4 | 2
23 | 24 | 1 | LOAD24 | 345 | 1.1 | 0.9 | 0.98714 | -0.28573 | 0 | 0 | 2 | 3 | 2
24 | 25 | 1 | LOAD25 | 345 | 1.1 | 0.9 | 1.0212 | -0.2356 | 0 | 0 | 1 | 1 | 2
25 | 26 | 1 | LOAD26 | 345 | 1.1 | 0.9 | 1.0103 | -0.26606 | 0 | 0 | 1 | 1 | 2
26 | 27 | 1 | LOAD27 | 345 | 1.1 | 0.9 | 0.98758 | -0.30706 | 0 | 0 | 1 | 1 | 2
27 | 28 | 1 | LOAD28 | 345 | 1.1 | 0.9 | 1.0201 | -0.20138 | 0 | 0 | 2 | 3 | 2
28 | 29 | 1 | LOAD29 | 345 | 1.1 | 0.9 | 1.0243 | -0.15094 | 0 | 0 | 2 | 3 | 2
29 | 30 | 1 | GEN30 | 34.5 | 1.1 | 0.9 | 1.0046 | -0.20414 | 0 | 0 | 1 | 1 | 1
30 | 31 | 1 | GEN31 | 34.5 | 1.1 | 0.9 | 0.90644 | -0.15832 | 0 | 0 | 1 | 2 | 1
31 | 32 | 1 | GEN32 | 21 | 1.1 | 0.9 | 0.97522 | -0.10676 | 0 | 0 | 1 | 2 | 1
32 | 33 | 1 | GEN33 | 21 | 1.1 | 0.9 | 0.9972 | -0.11195 | 0 | 0 | 2 | 4 | 1
33 | 34 | 1 | GEN34 | 15.5 | 1.1 | 0.9 | 1.0123 | -0.13866 | 0 | 0 | 2 | 4 | 1
34 | 35 | 1 | GEN35 | 15.5 | 1.1 | 0.9 | 1.0493 | -0.073148 | 0 | 0 | 2 | 3 | 1
35 | 36 | 1 | GEN36 | 12.5 | 1.1 | 0.9 | 1.0635 | -0.025518 | 0 | 0 | 2 | 4 | 1
36 | 37 | 1 | GEN37 | 12.5 | 1.1 | 0.9 | 1.0278 | -0.11389 | 0 | 0 | 1 | 1 | 1
37 | 38 | 1 | GEN38 | 34.5 | 1.1 | 0.9 | 1.0265 | -0.025852 | 0 | 0 | 2 | 3 | 1
38 | 39 | 1 | GEN39 | 345 | 1.1 | 0.9 | 1.03 | -0.19129 | 0 | 0 | 1 | 2 | 1

## PQ
uid | idx | u | name | bus | Vn | p0 | q0 | vmax | vmin | owner
0 | PQ_1 | 1 | PQ_1 | 3 | 345 | 6 | 1.25 | 1.2 | 0.8 | 1
1 | PQ_2 | 1 | PQ_2 | 4 | 345 | 4.5 | 0.75 | 1.2 | 0.8 | 1
2 | PQ_3 | 1 | PQ_3 | 7 | 345 | 2.338 | 8.11 | 1.2 | 0.8 | 1
3 | PQ_4 | 1 | PQ_4 | 8 | 345 | 5.22 | 1.15 | 1.2 | 0.8 | 1
4 | PQ_5 | 1 | PQ_5 | 12 | 138 | 1.2 | 0.024 | 1.2 | 0.8 | 1
5 | PQ_6 | 1 | PQ_6 | 15 | 345 | 3.2 | 0.804 | 1.2 | 0.8 | 1
6 | PQ_7 | 1 | PQ_7 | 16 | 345 | 3.294 | 3.05 | 1.2 | 0.8 | 1
7 | PQ_8 | 1 | PQ_8 | 18 | 345 | 1.58 | 0.215 | 1.2 | 0.8 | 1
8 | PQ_9 | 1 | PQ_9 | 20 | 138 | 6.8 | 0.34 | 1.2 | 0.8 | 1
9 | PQ_10 | 1 | PQ_10 | 21 | 345 | 2.74 | 1.16 | 1.2 | 0.8 | 1
10 | PQ_11 | 1 | PQ_11 | 23 | 345 | 2.475 | 1.29 | 1.2 | 0.8 | 1
11 | PQ_12 | 1 | PQ_12 | 24 | 345 | 3.086 | -1.3 | 1.2 | 0.8 | 1
12 | PQ_13 | 1 | PQ_13 | 25 | 345 | 2.24 | 0.68 | 1.2 | 0.8 | 1
13 | PQ_14 | 1 | PQ_14 | 26 | 345 | 1.39 | 0.125 | 1.2 | 0.8 | 1
14 | PQ_15 | 1 | PQ_15 | 27 | 345 | 2.81 | 1.34 | 1.2 | 0.8 | 1
15 | PQ_16 | 1 | PQ_16 | 28 | 345 | 2.06 | 0.71 | 1.2 | 0.8 | 1
16 | PQ_17 | 1 | PQ_17 | 29 | 345 | 2.835 | 1.72 | 1.2 | 0.8 | 1
17 | PQ_18 | 1 | PQ_18 | 31 | 34.5 | 0.8 | 0.15 | 1.2 | 0.8 | 1
18 | PQ_19 | 1 | PQ_19 | 39 | 345 | 4 | 4 | 1.2 | 0.8 | 1

## PV
uid | idx | u | name | Sn | Vn | bus | busr | p0 | q0 | pmax | pmin | qmax | qmin | v0 | vmax | vmin | ra | xs
0 | 1 | 1 | 1 | 275 | 34.5 | 30 |  | 2.25 | 1.5318 | 2.5 | 0 | 1.5318 | -0.58084 | 1.0475 | 1.4 | 0.6 | 0.0014 | 0.00792
1 | 2 | 1 | 2 | 836 | 34.5 | 31 |  | 5.1564 | 4.298 | 7.6 | 0 | 4.298 | -1.2267 | 0.975 | 1.4 | 0.6 | 0.027 | 0.29779
2 | 3 | 1 | 3 | 843.7 | 21 | 32 |  | 5.85 | 4.4672 | 7.67 | 0 | 4.4672 | -1.8022 | 0.9831 | 1.4 | 0.6 | 0.00386 | 0.02566
3 | 4 | 1 | 4 | 1174.8 | 21 | 33 |  | 5.688 | 2.4294 | 10.68 | 0 | 5.4821 | -2.1378 | 0.9972 | 1.4 | 0.6 | 0.00222 | 0.00803
4 | 5 | 1 | 5 | 1080.2 | 15.5 | 34 |  | 4.572 | 2.2909 | 9.82 | 0 | 6.115 | -1.8803 | 1.0123 | 1.4 | 0.6 | 0.0014 | 0.00571
5 | 6 | 1 | 6 | 1085.7 | 15.5 | 35 |  | 5.85 | 3.6168 | 9.87 | 0 | 5.9379 | -2.3497 | 1.0493 | 1.4 | 0.6 | 0.0615 | 0.46538
6 | 7 | 1 | 7 | 1025.2 | 12.5 | 36 |  | 5.04 | 1.8583 | 9.32 | 0 | 5.6837 | -2.4913 | 1.0635 | 1.4 | 0.6 | 0.00268 | 0.02141
7 | 8 | 1 | 8 | 970.2 | 12.5 | 37 |  | 4.86 | 1.5809 | 8.82 | 0 | 4.4347 | -2.1612 | 1.0278 | 1.4 | 0.6 | 0.00686 | 0.06076
8 | 9 | 1 | 9 | 1684.1 | 34.5 | 38 |  | 7.47 | 1.8781 | 15.31 | 0 | 8.3477 | -3.5689 | 1.0265 | 1.4 | 0.6 | 0.003 | 0.01174
9 | 11 | 1 | 11 | 100 | 345 | 3 |  | 0.6 | 0.25 | 0.72 | 0 | 0.3 | -0.3 | 1.01 | 1.4 | 0.6 | 0.001 | 0.0012
10 | 12 | 1 | 12 | 100 | 345 | 4 |  | 0.45 | 0.184 | 0.54 | 0 | 0.2208 | -0.2208 | 1.002 | 1.4 | 0.6 | 0.001 | 0.0012
11 | 13 | 1 | 13 | 100 | 345 | 7 |  | 0.2338 | 0.84 | 0.28056 | 0 | 1.008 | -1.008 | 0.94 | 1.4 | 0.6 | 0.001 | 0.0012
12 | 14 | 1 | 14 | 100 | 345 | 8 |  | 0.522 | 0.176 | 0.6264 | 0 | 0.2112 | -0.2112 | 0.955 | 1.4 | 0.6 | 0.001 | 0.0012
13 | 15 | 1 | 15 | 100 | 138 | 12 |  | 0.12 | 0.03 | 0.144 | 0 | 0.036 | -0.036 | 1.011 | 1.4 | 0.6 | 0.001 | 0.0012
14 | 16 | 1 | 16 | 100 | 345 | 15 |  | 0.32 | 0.153 | 0.384 | 0 | 0.1836 | -0.1836 | 1.005 | 1.4 | 0.6 | 0.001 | 0.0012
15 | 17 | 1 | 17 | 100 | 345 | 16 |  | 0.3294 | 0.323 | 0.39528 | 0 | 0.3876 | -0.3876 | 1.012 | 1.4 | 0.6 | 0.001 | 0.0012
16 | 18 | 1 | 18 | 100 | 345 | 18 |  | 0.158 | 0.03 | 0.1896 | 0 | 0.036 | -0.036 | 1.0102 | 1.4 | 0.6 | 0.001 | 0.0012
17 | 19 | 1 | 19 | 100 | 138 | 20 |  | 0.68 | 0.103 | 0.816 | 0 | 0.1236 | -0.1236 | 0.995 | 1.4 | 0.6 | 0.001 | 0.0012
18 | 20 | 1 | 20 | 100 | 345 | 21 |  | 0.274 | 0.115 | 0.3288 | 0 | 0.138 | -0.138 | 1.018 | 1.4 | 0.6 | 0.001 | 0.0012
19 | 21 | 1 | 21 | 100 | 345 | 23 |  | 0.2475 | 0.0846 | 0.297 | 0 | 0.10152 | -0.10152 | 1.035 | 1.4 | 0.6 | 0.001 | 0.0012
20 | 22 | 1 | 22 | 100 | 345 | 24 |  | 0.3086 | -0.0922 | 0.37032 | 0 | -0.11064 | 0.11064 | 1.021 | 1.4 | 0.6 | 0.001 | 0.0012
21 | 23 | 1 | 23 | 100 | 345 | 25 |  | 0.224 | 0.0472 | 0.2688 | 0 | 0.05664 | -0.05664 | 1.045 | 1.4 | 0.6 | 0.001 | 0.0012
22 | 24 | 1 | 24 | 100 | 345 | 26 |  | 0.139 | 0.017 | 0.1668 | 0 | 0.0204 | -0.0204 | 1.028 | 1.4 | 0.6 | 0.001 | 0.0012
23 | 25 | 1 | 25 | 100 | 345 | 27 |  | 0.281 | 0.0755 | 0.3372 | 0 | 0.0906 | -0.0906 | 1.01 | 1.4 | 0.6 | 0.001 | 0.0012
24 | 26 | 1 | 26 | 100 | 345 | 28 |  | 0.206 | 0.0276 | 0.2472 | 0 | 0.03312 | -0.03312 | 1.0201 | 1.4 | 0.6 | 0.001 | 0.0012
25 | 27 | 1 | 27 | 100 | 345 | 29 |  | 0.2835 | 0.1269 | 0.3402 | 0 | 0.15228 | -0.15228 | 1.0243 | 1.4 | 0.6 | 0.001 | 0.0012
26 | 28 | 1 | 28 | 100 | 34.5 | 31 |  | 0.08 | 0.04 | 0.096 | 0 | 0.048 | -0.048 | 0.975 | 1.4 | 0.6 | 0.001 | 0.0012
27 | 29 | 1 | 29 | 100 | 345 | 39 |  | 0.4 | 0.25 | 0.48 | 0 | 0.3 | -0.3 | 1.03 | 1.4 | 0.6 | 0.001 | 0.0012

## PVD1
uid | idx | u | name | bus | gen | Sn | fn | busf | xc | pqflag | igreg | qmx | qmn | v0 | v1 | dqdv | fdbd | ddn | ialim | vt0 | vt1 | vt2 | vt3 | vrflag | ft0 | ft1 | ft2 | ft3 | frflag | tip | tiq | gammap | gammaq | pmx
0 | 1 | 1 | PVD1_1 | 3 | 11 | 6 | 60 | BusFreq_3 | 0.01 | 1 |  | 1 | -1 | 0.8 | 1.1 | -1 | -0.017 | 2 | 1 | 0.88 | 0.9 | 1.1 | 1.2 | 0 | 59.1 | 59.4 | 60.3 | 60.5 | 0 | 0.02 | 0.02 | 0.025 | 0.025 | 1
1 | 2 | 1 | PVD1_2 | 3 | 11 | 6 | 60 | BusFreq_3 | 0.01 | 1 |  | 1 | -1 | 0.8 | 1.1 | -1 | -0.017 | 2 | 1 | 0.88 | 0.9 | 1.1 | 1.2 | 0 | 59.1 | 59.4 | 60.3 | 60.5 | 0 | 0.02 | 0.02 | 0.025 | 0.025 | 1
2 | 3 | 1 | PVD1_3 | 3 | 11 | 6 | 60 | BusFreq_3 | 0.01 | 1 |  | 1 | -1 | 0.8 | 1.1 | -1 | -0.017 | 2 | 1 | 0.88 | 0.9 | 1.1 | 1.2 | 0 | 59.1 | 59.4 | 60.3 | 60.5 | 0 | 0.02 | 0.02 | 0.025 | 0.025 | 1
3 | 4 | 1 | PVD1_4 | 3 | 11 | 6 | 60 | BusFreq_3 | 0.01 | 1 |  | 1 | -1 | 0.8 | 1.1 | -1 | -0.017 | 2 | 1 | 0.88 | 0.9 | 1.1 | 1.2 | 0 | 59.1 | 59.4 | 60.3 | 60.5 | 0 | 0.02 | 0.02 | 0.025 | 0.025 | 1
4 | 5 | 1 | PVD1_5 | 3 | 11 | 6 | 60 | BusFreq_3 | 0.01 | 1 |  | 1 | -1 | 0.8 | 1.1 | -1 | -0.017 | 2 | 1 | 0.88 | 0.9 | 1.1 | 1.2 | 0 | 59.1 | 59.4 | 60.3 | 60.5 | 0 | 0.02 | 0.02 | 0.025 | 0.025 | 1
5 | 6 | 1 | PVD1_6 | 3 | 11 | 6 | 60 | BusFreq_3 | 0.01 | 1 |  | 1 | -1 | 0.8 | 1.1 | -1 | -0.017 | 2 | 1 | 0.88 | 0.9 | 1.1 | 1.2 | 0 | 59.1 | 59.4 | 60.3 | 60.5 | 0 | 0.02 | 0.02 | 0.025 | 0.025 | 1
6 | 7 | 1 | PVD1_7 | 3 | 11 | 6 | 60 | BusFreq_3 | 0.01 | 1 |  | 1 | -1 | 0.8 | 1.1 | -1 | -0.017 | 2 | 1 | 0.88 | 0.9 | 1.1 | 1.2 | 0 | 59.1 | 59.4 | 60.3 | 60.5 | 0 | 0.02 | 0.02 | 0.025 | 0.025 | 1
7 | 8 | 1 | PVD1_8 | 3 | 11 | 6 | 60 | BusFreq_3 | 0.01 | 1 |  | 1 | -1 | 0.8 | 1.1 | -1 | -0.017 | 2 | 1 | 0.88 | 0.9 | 1.1 | 1.2 | 0 | 59.1 | 59.4 | 60.3 | 60.5 | 0 | 0.02 | 0.02 | 0.025 | 0.025 | 1
8 | 9 | 1 | PVD1_9 | 3 | 11 | 6 | 60 | BusFreq_3 | 0.01 | 1 |  | 1 | -1 | 0.8 | 1.1 | -1 | -0.017 | 2 | 1 | 0.88 | 0.9 | 1.1 | 1.2 | 0 | 59.1 | 59.4 | 60.3 | 60.5 | 0 | 0.02 | 0.02 | 0.025 | 0.025 | 1
9 | 10 | 1 | PVD1_10 | 3 | 11 | 6 | 60 | BusFreq_3 | 0.01 | 1 |  | 1 | -1 | 0.8 | 1.1 | -1 | -0.017 | 2 | 1 | 0.88 | 0.9 | 1.1 | 1.2 | 0 | 59.1 | 59.4 | 60.3 | 60.5 | 0 | 0.02 | 0.02 | 0.025 | 0.025 | 1
10 | 11 | 1 | PVD1_11 | 3 | 11 | 6 | 60 | BusFreq_3 | 0.01 | 1 |  | 1 | -1 | 0.8 | 1.1 | -1 | -0.017 | 2 | 1 | 0.88 | 0.9 | 1.1 | 1.2 | 0 | 59.1 | 59.4 | 60.3 | 60.5 | 0 | 0.02 | 0.02 | 0.025 | 0.025 | 1
11 | 12 | 1 | PVD1_12 | 3 | 11 | 6 | 60 | BusFreq_3 | 0.01 | 1 |  | 1 | -1 | 0.8 | 1.1 | -1 | -0.017 | 2 | 1 | 0.88 | 0.9 | 1.1 | 1.2 | 0 | 59.1 | 59.4 | 60.3 | 60.5 | 0 | 0.02 | 0.02 | 0.025 | 0.025 | 1
12 | 13 | 1 | PVD1_13 | 3 | 11 | 6 | 60 | BusFreq_3 | 0.01 | 1 |  | 1 | -1 | 0.8 | 1.1 | -1 | -0.017 | 2 | 1 | 0.88 | 0.9 | 1.1 | 1.2 | 0 | 59.1 | 59.4 | 60.3 | 60.5 | 0 | 0.02 | 0.02 | 0.025 | 0.025 | 1
13 | 14 | 1 | PVD1_14 | 3 | 11 | 6 | 60 | BusFreq_3 | 0.01 | 1 |  | 1 | -1 | 0.8 | 1.1 | -1 | -0.017 | 2 | 1 | 0.88 | 0.9 | 1.1 | 1.2 | 0 | 59.1 | 59.4 | 60.3 | 60.5 | 0 | 0.02 | 0.02 | 0.025 | 0.025 | 1
14 | 15 | 1 | PVD1_15 | 3 | 11 | 6 | 60 | BusFreq_3 | 0.01 | 1 |  | 1 | -1 | 0.8 | 1.1 | -1 | -0.017 | 2 | 1 | 0.88 | 0.9 | 1.1 | 1.2 | 0 | 59.1 | 59.4 | 60.3 | 60.5 | 0 | 0.02 | 0.02 | 0.025 | 0.025 | 1
15 | 16 | 1 | PVD1_16 | 3 | 11 | 6 | 60 | BusFreq_3 | 0.01 | 1 |  | 1 | -1 | 0.8 | 1.1 | -1 | -0.017 | 2 | 1 | 0.88 | 0.9 | 1.1 | 1.2 | 0 | 59.1 | 59.4 | 60.3 | 60.5 | 0 | 0.02 | 0.02 | 0.025 | 0.025 | 1
16 | 17 | 1 | PVD1_17 | 3 | 11 | 6 | 60 | BusFreq_3 | 0.01 | 1 |  | 1 | -1 | 0.8 | 1.1 | -1 | -0.017 | 2 | 1 | 0.88 | 0.9 | 1.1 | 1.2 | 0 | 59.1 | 59.4 | 60.3 | 60.5 | 0 | 0.02 | 0.02 | 0.025 | 0.025 | 1
17 | 18 | 1 | PVD1_18 | 3 | 11 | 6 | 60 | BusFreq_3 | 0.01 | 1 |  | 1 | -1 | 0.8 | 1.1 | -1 | -0.017 | 2 | 1 | 0.88 | 0.9 | 1.1 | 1.2 | 0 | 59.1 | 59.4 | 60.3 | 60.5 | 0 | 0.02 | 0.02 | 0.025 | 0.025 | 1
18 | 19 | 1 | PVD1_19 | 3 | 11 | 6 | 60 | BusFreq_3 | 0.01 | 1 |  | 1 | -1 | 0.8 | 1.1 | -1 | -0.017 | 2 | 1 | 0.88 | 0.9 | 1.1 | 1.2 | 0 | 59.1 | 59.4 | 60.3 | 60.5 | 0 | 0.02 | 0.02 | 0.025 | 0.025 | 1
19 | 20 | 1 | PVD1_20 | 3 | 11 | 6 | 60 | BusFreq_3 | 0.01 | 1 |  | 1 | -1 | 0.8 | 1.1 | -1 | -0.017 | 2 | 1 | 0.88 | 0.9 | 1.1 | 1.2 | 0 | 59.1 | 59.4 | 60.3 | 60.5 | 0 | 0.02 | 0.02 | 0.025 | 0.025 | 1
0 | 21 | 1 | PVD1_21 | 3 | 11 | 6 | 60 | BusFreq_3 | 0.01 | 1 |  | 1 | -1 | 0.8 | 1.1 | -1 | -0.017 | 2 | 1 | 0.88 | 0.9 | 1.1 | 1.2 | 0 | 59.1 | 59.4 | 60.3 | 60.5 | 0 | 0.02 | 0.02 | 0.025 | 0.025 | 1
1 | 22 | 1 | PVD1_22 | 3 | 11 | 6 | 60 | BusFreq_3 | 0.01 | 1 |  | 1 | -1 | 0.8 | 1.1 | -1 | -0.017 | 2 | 1 | 0.88 | 0.9 | 1.1 | 1.2 | 0 | 59.1 | 59.4 | 60.3 | 60.5 | 0 | 0.02 | 0.02 | 0.025 | 0.025 | 1
2 | 23 | 1 | PVD1_23 | 3 | 11 | 6 | 60 | BusFreq_3 | 0.01 | 1 |  | 1 | -1 | 0.8 | 1.1 | -1 | -0.017 | 2 | 1 | 0.88 | 0.9 | 1.1 | 1.2 | 0 | 59.1 | 59.4 | 60.3 | 60.5 | 0 | 0.02 | 0.02 | 0.025 | 0.025 | 1
3 | 24 | 1 | PVD1_24 | 3 | 11 | 6 | 60 | BusFreq_3 | 0.01 | 1 |  | 1 | -1 | 0.8 | 1.1 | -1 | -0.017 | 2 | 1 | 0.88 | 0.9 | 1.1 | 1.2 | 0 | 59.1 | 59.4 | 60.3 | 60.5 | 0 | 0.02 | 0.02 | 0.025 | 0.025 | 1
4 | 25 | 1 | PVD1_25 | 3 | 11 | 6 | 60 | BusFreq_3 | 0.01 | 1 |  | 1 | -1 | 0.8 | 1.1 | -1 | -0.017 | 2 | 1 | 0.88 | 0.9 | 1.1 | 1.2 | 0 | 59.1 | 59.4 | 60.3 | 60.5 | 0 | 0.02 | 0.02 | 0.025 | 0.025 | 1
5 | 26 | 1 | PVD1_26 | 3 | 11 | 6 | 60 | BusFreq_3 | 0.01 | 1 |  | 1 | -1 | 0.8 | 1.1 | -1 | -0.017 | 2 | 1 | 0.88 | 0.9 | 1.1 | 1.2 | 0 | 59.1 | 59.4 | 60.3 | 60.5 | 0 | 0.02 | 0.02 | 0.025 | 0.025 | 1
6 | 27 | 1 | PVD1_27 | 3 | 11 | 6 | 60 | BusFreq_3 | 0.01 | 1 |  | 1 | -1 | 0.8 | 1.1 | -1 | -0.017 | 2 | 1 | 0.88 | 0.9 | 1.1 | 1.2 | 0 | 59.1 | 59.4 | 60.3 | 60.5 | 0 | 0.02 | 0.02 | 0.025 | 0.025 | 1
7 | 28 | 1 | PVD1_28 | 3 | 11 | 6 | 60 | BusFreq_3 | 0.01 | 1 |  | 1 | -1 | 0.8 | 1.1 | -1 | -0.017 | 2 | 1 | 0.88 | 0.9 | 1.1 | 1.2 | 0 | 59.1 | 59.4 | 60.3 | 60.5 | 0 | 0.02 | 0.02 | 0.025 | 0.025 | 1
8 | 29 | 1 | PVD1_29 | 3 | 11 | 6 | 60 | BusFreq_3 | 0.01 | 1 |  | 1 | -1 | 0.8 | 1.1 | -1 | -0.017 | 2 | 1 | 0.88 | 0.9 | 1.1 | 1.2 | 0 | 59.1 | 59.4 | 60.3 | 60.5 | 0 | 0.02 | 0.02 | 0.025 | 0.025 | 1
9 | 30 | 1 | PVD1_30 | 3 | 11 | 6 | 60 | BusFreq_3 | 0.01 | 1 |  | 1 | -1 | 0.8 | 1.1 | -1 | -0.017 | 2 | 1 | 0.88 | 0.9 | 1.1 | 1.2 | 0 | 59.1 | 59.4 | 60.3 | 60.5 | 0 | 0.02 | 0.02 | 0.025 | 0.025 | 1
10 | 31 | 1 | PVD1_31 | 3 | 11 | 6 | 60 | BusFreq_3 | 0.01 | 1 |  | 1 | -1 | 0.8 | 1.1 | -1 | -0.017 | 2 | 1 | 0.88 | 0.9 | 1.1 | 1.2 | 0 | 59.1 | 59.4 | 60.3 | 60.5 | 0 | 0.02 | 0.02 | 0.025 | 0.025 | 1
11 | 32 | 1 | PVD1_32 | 3 | 11 | 6 | 60 | BusFreq_3 | 0.01 | 1 |  | 1 | -1 | 0.8 | 1.1 | -1 | -0.017 | 2 | 1 | 0.88 | 0.9 | 1.1 | 1.2 | 0 | 59.1 | 59.4 | 60.3 | 60.5 | 0 | 0.02 | 0.02 | 0.025 | 0.025 | 1
12 | 33 | 1 | PVD1_33 | 3 | 11 | 6 | 60 | BusFreq_3 | 0.01 | 1 |  | 1 | -1 | 0.8 | 1.1 | -1 | -0.017 | 2 | 1 | 0.88 | 0.9 | 1.1 | 1.2 | 0 | 59.1 | 59.4 | 60.3 | 60.5 | 0 | 0.02 | 0.02 | 0.025 | 0.025 | 1
13 | 34 | 1 | PVD1_34 | 3 | 11 | 6 | 60 | BusFreq_3 | 0.01 | 1 |  | 1 | -1 | 0.8 | 1.1 | -1 | -0.017 | 2 | 1 | 0.88 | 0.9 | 1.1 | 1.2 | 0 | 59.1 | 59.4 | 60.3 | 60.5 | 0 | 0.02 | 0.02 | 0.025 | 0.025 | 1
14 | 35 | 1 | PVD1_35 | 3 | 11 | 6 | 60 | BusFreq_3 | 0.01 | 1 |  | 1 | -1 | 0.8 | 1.1 | -1 | -0.017 | 2 | 1 | 0.88 | 0.9 | 1.1 | 1.2 | 0 | 59.1 | 59.4 | 60.3 | 60.5 | 0 | 0.02 | 0.02 | 0.025 | 0.025 | 1
15 | 36 | 1 | PVD1_36 | 3 | 11 | 6 | 60 | BusFreq_3 | 0.01 | 1 |  | 1 | -1 | 0.8 | 1.1 | -1 | -0.017 | 2 | 1 | 0.88 | 0.9 | 1.1 | 1.2 | 0 | 59.1 | 59.4 | 60.3 | 60.5 | 0 | 0.02 | 0.02 | 0.025 | 0.025 | 1
16 | 37 | 1 | PVD1_37 | 3 | 11 | 6 | 60 | BusFreq_3 | 0.01 | 1 |  | 1 | -1 | 0.8 | 1.1 | -1 | -0.017 | 2 | 1 | 0.88 | 0.9 | 1.1 | 1.2 | 0 | 59.1 | 59.4 | 60.3 | 60.5 | 0 | 0.02 | 0.02 | 0.025 | 0.025 | 1
17 | 38 | 1 | PVD1_38 | 3 | 11 | 6 | 60 | BusFreq_3 | 0.01 | 1 |  | 1 | -1 | 0.8 | 1.1 | -1 | -0.017 | 2 | 1 | 0.88 | 0.9 | 1.1 | 1.2 | 0 | 59.1 | 59.4 | 60.3 | 60.5 | 0 | 0.02 | 0.02 | 0.025 | 0.025 | 1
18 | 39 | 1 | PVD1_39 | 3 | 11 | 6 | 60 | BusFreq_3 | 0.01 | 1 |  | 1 | -1 | 0.8 | 1.1 | -1 | -0.017 | 2 | 1 | 0.88 | 0.9 | 1.1 | 1.2 | 0 | 59.1 | 59.4 | 60.3 | 60.5 | 0 | 0.02 | 0.02 | 0.025 | 0.025 | 1
19 | 40 | 1 | PVD1_40 | 3 | 11 | 6 | 60 | BusFreq_3 | 0.01 | 1 |  | 1 | -1 | 0.8 | 1.1 | -1 | -0.017 | 2 | 1 | 0.88 | 0.9 | 1.1 | 1.2 | 0 | 59.1 | 59.4 | 60.3 | 60.5 | 0 | 0.02 | 0.02 | 0.025 | 0.025 | 1
20 | 41 | 1 | PVD1_41 | 4 | 12 | 4.5 | 60 | BusFreq_4 | 0.01 | 1 |  | 1 | -1 | 0.8 | 1.1 | -1 | -0.017 | 2 | 1 | 0.88 | 0.9 | 1.1 | 1.2 | 0 | 59.1 | 59.4 | 60.3 | 60.5 | 0 | 0.02 | 0.02 | 0.025 | 0.025 | 1
21 | 42 | 1 | PVD1_42 | 4 | 12 | 4.5 | 60 | BusFreq_4 | 0.01 | 1 |  | 1 | -1 | 0.8 | 1.1 | -1 | -0.017 | 2 | 1 | 0.88 | 0.9 | 1.1 | 1.2 | 0 | 59.1 | 59.4 | 60.3 | 60.5 | 0 | 0.02 | 0.02 | 0.025 | 0.025 | 1
22 | 43 | 1 | PVD1_43 | 4 | 12 | 4.5 | 60 | BusFreq_4 | 0.01 | 1 |  | 1 | -1 | 0.8 | 1.1 | -1 | -0.017 | 2 | 1 | 0.88 | 0.9 | 1.1 | 1.2 | 0 | 59.1 | 59.4 | 60.3 | 60.5 | 0 | 0.02 | 0.02 | 0.025 | 0.025 | 1
23 | 44 | 1 | PVD1_44 | 4 | 12 | 4.5 | 60 | BusFreq_4 | 0.01 | 1 |  | 1 | -1 | 0.8 | 1.1 | -1 | -0.017 | 2 | 1 | 0.88 | 0.9 | 1.1 | 1.2 | 0 | 59.1 | 59.4 | 60.3 | 60.5 | 0 | 0.02 | 0.02 | 0.025 | 0.025 | 1
24 | 45 | 1 | PVD1_45 | 4 | 12 | 4.5 | 60 | BusFreq_4 | 0.01 | 1 |  | 1 | -1 | 0.8 | 1.1 | -1 | -0.017 | 2 | 1 | 0.88 | 0.9 | 1.1 | 1.2 | 0 | 59.1 | 59.4 | 60.3 | 60.5 | 0 | 0.02 | 0.02 | 0.025 | 0.025 | 1
25 | 46 | 1 | PVD1_46 | 4 | 12 | 4.5 | 60 | BusFreq_4 | 0.01 | 1 |  | 1 | -1 | 0.8 | 1.1 | -1 | -0.017 | 2 | 1 | 0.88 | 0.9 | 1.1 | 1.2 | 0 | 59.1 | 59.4 | 60.3 | 60.5 | 0 | 0.02 | 0.02 | 0.025 | 0.025 | 1
26 | 47 | 1 | PVD1_47 | 4 | 12 | 4.5 | 60 | BusFreq_4 | 0.01 | 1 |  | 1 | -1 | 0.8 | 1.1 | -1 | -0.017 | 2 | 1 | 0.88 | 0.9 | 1.1 | 1.2 | 0 | 59.1 | 59.4 | 60.3 | 60.5 | 0 | 0.02 | 0.02 | 0.025 | 0.025 | 1
27 | 48 | 1 | PVD1_48 | 4 | 12 | 4.5 | 60 | BusFreq_4 | 0.01 | 1 |  | 1 | -1 | 0.8 | 1.1 | -1 | -0.017 | 2 | 1 | 0.88 | 0.9 | 1.1 | 1.2 | 0 | 59.1 | 59.4 | 60.3 | 60.5 | 0 | 0.02 | 0.02 | 0.025 | 0.025 | 1
28 | 49 | 1 | PVD1_49 | 4 | 12 | 4.5 | 60 | BusFreq_4 | 0.01 | 1 |  | 1 | -1 | 0.8 | 1.1 | -1 | -0.017 | 2 | 1 | 0.88 | 0.9 | 1.1 | 1.2 | 0 | 59.1 | 59.4 | 60.3 | 60.5 | 0 | 0.02 | 0.02 | 0.025 | 0.025 | 1
29 | 50 | 1 | PVD1_50 | 4 | 12 | 4.5 | 60 | BusFreq_4 | 0.01 | 1 |  | 1 | -1 | 0.8 | 1.1 | -1 | -0.017 | 2 | 1 | 0.88 | 0.9 | 1.1 | 1.2 | 0 | 59.1 | 59.4 | 60.3 | 60.5 | 0 | 0.02 | 0.02 | 0.025 | 0.025 | 1
30 | 51 | 1 | PVD1_51 | 4 | 12 | 4.5 | 60 | BusFreq_4 | 0.01 | 1 |  | 1 | -1 | 0.8 | 1.1 | -1 | -0.017 | 2 | 1 | 0.88 | 0.9 | 1.1 | 1.2 | 0 | 59.1 | 59.4 | 60.3 | 60.5 | 0 | 0.02 | 0.02 | 0.025 | 0.025 | 1
31 | 52 | 1 | PVD1_52 | 4 | 12 | 4.5 | 60 | BusFreq_4 | 0.01 | 1 |  | 1 | -1 | 0.8 | 1.1 | -1 | -0.017 | 2 | 1 | 0.88 | 0.9 | 1.1 | 1.2 | 0 | 59.1 | 59.4 | 60.3 | 60.5 | 0 | 0.02 | 0.02 | 0.025 | 0.025 | 1
32 | 53 | 1 | PVD1_53 | 4 | 12 | 4.5 | 60 | BusFreq_4 | 0.01 | 1 |  | 1 | -1 | 0.8 | 1.1 | -1 | -0.017 | 2 | 1 | 0.88 | 0.9 | 1.1 | 1.2 | 0 | 59.1 | 59.4 | 60.3 | 60.5 | 0 | 0.02 | 0.02 | 0.025 | 0.025 | 1
33 | 54 | 1 | PVD1_54 | 4 | 12 | 4.5 | 60 | BusFreq_4 | 0.01 | 1 |  | 1 | -1 | 0.8 | 1.1 | -1 | -0.017 | 2 | 1 | 0.88 | 0.9 | 1.1 | 1.2 | 0 | 59.1 | 59.4 | 60.3 | 60.5 | 0 | 0.02 | 0.02 | 0.025 | 0.025 | 1
34 | 55 | 1 | PVD1_55 | 4 | 12 | 4.5 | 60 | BusFreq_4 | 0.01 | 1 |  | 1 | -1 | 0.8 | 1.1 | -1 | -0.017 | 2 | 1 | 0.88 | 0.9 | 1.1 | 1.2 | 0 | 59.1 | 59.4 | 60.3 | 60.5 | 0 | 0.02 | 0.02 | 0.025 | 0.025 | 1
35 | 56 | 1 | PVD1_56 | 4 | 12 | 4.5 | 60 | BusFreq_4 | 0.01 | 1 |  | 1 | -1 | 0.8 | 1.1 | -1 | -0.017 | 2 | 1 | 0.88 | 0.9 | 1.1 | 1.2 | 0 | 59.1 | 59.4 | 60.3 | 60.5 | 0 | 0.02 | 0.02 | 0.025 | 0.025 | 1
36 | 57 | 1 | PVD1_57 | 4 | 12 | 4.5 | 60 | BusFreq_4 | 0.01 | 1 |  | 1 | -1 | 0.8 | 1.1 | -1 | -0.017 | 2 | 1 | 0.88 | 0.9 | 1.1 | 1.2 | 0 | 59.1 | 59.4 | 60.3 | 60.5 | 0 | 0.02 | 0.02 | 0.025 | 0.025 | 1
37 | 58 | 1 | PVD1_58 | 4 | 12 | 4.5 | 60 | BusFreq_4 | 0.01 | 1 |  | 1 | -1 | 0.8 | 1.1 | -1 | -0.017 | 2 | 1 | 0.88 | 0.9 | 1.1 | 1.2 | 0 | 59.1 | 59.4 | 60.3 | 60.5 | 0 | 0.02 | 0.02 | 0.025 | 0.025 | 1
38 | 59 | 1 | PVD1_59 | 4 | 12 | 4.5 | 60 | BusFreq_4 | 0.01 | 1 |  | 1 | -1 | 0.8 | 1.1 | -1 | -0.017 | 2 | 1 | 0.88 | 0.9 | 1.1 | 1.2 | 0 | 59.1 | 59.4 | 60.3 | 60.5 | 0 | 0.02 | 0.02 | 0.025 | 0.025 | 1
39 | 60 | 1 | PVD1_60 | 4 | 12 | 4.5 | 60 | BusFreq_4 | 0.01 | 1 |  | 1 | -1 | 0.8 | 1.1 | -1 | -0.017 | 2 | 1 | 0.88 | 0.9 | 1.1 | 1.2 | 0 | 59.1 | 59.4 | 60.3 | 60.5 | 0 | 0.02 | 0.02 | 0.025 | 0.025 | 1
20 | 61 | 1 | PVD1_61 | 4 | 12 | 4.5 | 60 | BusFreq_4 | 0.01 | 1 |  | 1 | -1 | 0.8 | 1.1 | -1 | -0.017 | 2 | 1 | 0.88 | 0.9 | 1.1 | 1.2 | 0 | 59.1 | 59.4 | 60.3 | 60.5 | 0 | 0.02 | 0.02 | 0.025 | 0.025 | 1
21 | 62 | 1 | PVD1_62 | 4 | 12 | 4.5 | 60 | BusFreq_4 | 0.01 | 1 |  | 1 | -1 | 0.8 | 1.1 | -1 | -0.017 | 2 | 1 | 0.88 | 0.9 | 1.1 | 1.2 | 0 | 59.1 | 59.4 | 60.3 | 60.5 | 0 | 0.02 | 0.02 | 0.025 | 0.025 | 1
22 | 63 | 1 | PVD1_63 | 4 | 12 | 4.5 | 60 | BusFreq_4 | 0.01 | 1 |  | 1 | -1 | 0.8 | 1.1 | -1 | -0.017 | 2 | 1 | 0.88 | 0.9 | 1.1 | 1.2 | 0 | 59.1 | 59.4 | 60.3 | 60.5 | 0 | 0.02 | 0.02 | 0.025 | 0.025 | 1
23 | 64 | 1 | PVD1_64 | 4 | 12 | 4.5 | 60 | BusFreq_4 | 0.01 | 1 |  | 1 | -1 | 0.8 | 1.1 | -1 | -0.017 | 2 | 1 | 0.88 | 0.9 | 1.1 | 1.2 | 0 | 59.1 | 59.4 | 60.3 | 60.5 | 0 | 0.02 | 0.02 | 0.025 | 0.025 | 1
24 | 65 | 1 | PVD1_65 | 4 | 12 | 4.5 | 60 | BusFreq_4 | 0.01 | 1 |  | 1 | -1 | 0.8 | 1.1 | -1 | -0.017 | 2 | 1 | 0.88 | 0.9 | 1.1 | 1.2 | 0 | 59.1 | 59.4 | 60.3 | 60.5 | 0 | 0.02 | 0.02 | 0.025 | 0.025 | 1
25 | 66 | 1 | PVD1_66 | 4 | 12 | 4.5 | 60 | BusFreq_4 | 0.01 | 1 |  | 1 | -1 | 0.8 | 1.1 | -1 | -0.017 | 2 | 1 | 0.88 | 0.9 | 1.1 | 1.2 | 0 | 59.1 | 59.4 | 60.3 | 60.5 | 0 | 0.02 | 0.02 | 0.025 | 0.025 | 1
26 | 67 | 1 | PVD1_67 | 4 | 12 | 4.5 | 60 | BusFreq_4 | 0.01 | 1 |  | 1 | -1 | 0.8 | 1.1 | -1 | -0.017 | 2 | 1 | 0.88 | 0.9 | 1.1 | 1.2 | 0 | 59.1 | 59.4 | 60.3 | 60.5 | 0 | 0.02 | 0.02 | 0.025 | 0.025 | 1
27 | 68 | 1 | PVD1_68 | 4 | 12 | 4.5 | 60 | BusFreq_4 | 0.01 | 1 |  | 1 | -1 | 0.8 | 1.1 | -1 | -0.017 | 2 | 1 | 0.88 | 0.9 | 1.1 | 1.2 | 0 | 59.1 | 59.4 | 60.3 | 60.5 | 0 | 0.02 | 0.02 | 0.025 | 0.025 | 1
28 | 69 | 1 | PVD1_69 | 4 | 12 | 4.5 | 60 | BusFreq_4 | 0.01 | 1 |  | 1 | -1 | 0.8 | 1.1 | -1 | -0.017 | 2 | 1 | 0.88 | 0.9 | 1.1 | 1.2 | 0 | 59.1 | 59.4 | 60.3 | 60.5 | 0 | 0.02 | 0.02 | 0.025 | 0.025 | 1
29 | 70 | 1 | PVD1_70 | 4 | 12 | 4.5 | 60 | BusFreq_4 | 0.01 | 1 |  | 1 | -1 | 0.8 | 1.1 | -1 | -0.017 | 2 | 1 | 0.88 | 0.9 | 1.1 | 1.2 | 0 | 59.1 | 59.4 | 60.3 | 60.5 | 0 | 0.02 | 0.02 | 0.025 | 0.025 | 1
30 | 71 | 1 | PVD1_71 | 4 | 12 | 4.5 | 60 | BusFreq_4 | 0.01 | 1 |  | 1 | -1 | 0.8 | 1.1 | -1 | -0.017 | 2 | 1 | 0.88 | 0.9 | 1.1 | 1.2 | 0 | 59.1 | 59.4 | 60.3 | 60.5 | 0 | 0.02 | 0.02 | 0.025 | 0.025 | 1
31 | 72 | 1 | PVD1_72 | 4 | 12 | 4.5 | 60 | BusFreq_4 | 0.01 | 1 |  | 1 | -1 | 0.8 | 1.1 | -1 | -0.017 | 2 | 1 | 0.88 | 0.9 | 1.1 | 1.2 | 0 | 59.1 | 59.4 | 60.3 | 60.5 | 0 | 0.02 | 0.02 | 0.025 | 0.025 | 1
32 | 73 | 1 | PVD1_73 | 4 | 12 | 4.5 | 60 | BusFreq_4 | 0.01 | 1 |  | 1 | -1 | 0.8 | 1.1 | -1 | -0.017 | 2 | 1 | 0.88 | 0.9 | 1.1 | 1.2 | 0 | 59.1 | 59.4 | 60.3 | 60.5 | 0 | 0.02 | 0.02 | 0.025 | 0.025 | 1
33 | 74 | 1 | PVD1_74 | 4 | 12 | 4.5 | 60 | BusFreq_4 | 0.01 | 1 |  | 1 | -1 | 0.8 | 1.1 | -1 | -0.017 | 2 | 1 | 0.88 | 0.9 | 1.1 | 1.2 | 0 | 59.1 | 59.4 | 60.3 | 60.5 | 0 | 0.02 | 0.02 | 0.025 | 0.025 | 1
34 | 75 | 1 | PVD1_75 | 4 | 12 | 4.5 | 60 | BusFreq_4 | 0.01 | 1 |  | 1 | -1 | 0.8 | 1.1 | -1 | -0.017 | 2 | 1 | 0.88 | 0.9 | 1.1 | 1.2 | 0 | 59.1 | 59.4 | 60.3 | 60.5 | 0 | 0.02 | 0.02 | 0.025 | 0.025 | 1
35 | 76 | 1 | PVD1_76 | 4 | 12 | 4.5 | 60 | BusFreq_4 | 0.01 | 1 |  | 1 | -1 | 0.8 | 1.1 | -1 | -0.017 | 2 | 1 | 0.88 | 0.9 | 1.1 | 1.2 | 0 | 59.1 | 59.4 | 60.3 | 60.5 | 0 | 0.02 | 0.02 | 0.025 | 0.025 | 1
36 | 77 | 1 | PVD1_77 | 4 | 12 | 4.5 | 60 | BusFreq_4 | 0.01 | 1 |  | 1 | -1 | 0.8 | 1.1 | -1 | -0.017 | 2 | 1 | 0.88 | 0.9 | 1.1 | 1.2 | 0 | 59.1 | 59.4 | 60.3 | 60.5 | 0 | 0.02 | 0.02 | 0.025 | 0.025 | 1
37 | 78 | 1 | PVD1_78 | 4 | 12 | 4.5 | 60 | BusFreq_4 | 0.01 | 1 |  | 1 | -1 | 0.8 | 1.1 | -1 | -0.017 | 2 | 1 | 0.88 | 0.9 | 1.1 | 1.2 | 0 | 59.1 | 59.4 | 60.3 | 60.5 | 0 | 0.02 | 0.02 | 0.025 | 0.025 | 1
38 | 79 | 1 | PVD1_79 | 4 | 12 | 4.5 | 60 | BusFreq_4 | 0.01 | 1 |  | 1 | -1 | 0.8 | 1.1 | -1 | -0.017 | 2 | 1 | 0.88 | 0.9 | 1.1 | 1.2 | 0 | 59.1 | 59.4 | 60.3 | 60.5 | 0 | 0.02 | 0.02 | 0.025 | 0.025 | 1
39 | 80 | 1 | PVD1_80 | 4 | 12 | 4.5 | 60 | BusFreq_4 | 0.01 | 1 |  | 1 | -1 | 0.8 | 1.1 | -1 | -0.017 | 2 | 1 | 0.88 | 0.9 | 1.1 | 1.2 | 0 | 59.1 | 59.4 | 60.3 | 60.5 | 0 | 0.02 | 0.02 | 0.025 | 0.025 | 1
40 | 81 | 1 | PVD1_81 | 7 | 13 | 2.25 | 60 | BusFreq_7 | 0.01 | 1 |  | 1 | -1 | 0.8 | 1.1 | -1 | -0.017 | 2 | 1 | 0.88 | 0.9 | 1.1 | 1.2 | 0 | 59.1 | 59.4 | 60.3 | 60.5 | 0 | 0.02 | 0.02 | 0.025 | 0.025 | 1
41 | 82 | 1 | PVD1_82 | 7 | 13 | 2.25 | 60 | BusFreq_7 | 0.01 | 1 |  | 1 | -1 | 0.8 | 1.1 | -1 | -0.017 | 2 | 1 | 0.88 | 0.9 | 1.1 | 1.2 | 0 | 59.1 | 59.4 | 60.3 | 60.5 | 0 | 0.02 | 0.02 | 0.025 | 0.025 | 1
42 | 83 | 1 | PVD1_83 | 7 | 13 | 2.25 | 60 | BusFreq_7 | 0.01 | 1 |  | 1 | -1 | 0.8 | 1.1 | -1 | -0.017 | 2 | 1 | 0.88 | 0.9 | 1.1 | 1.2 | 0 | 59.1 | 59.4 | 60.3 | 60.5 | 0 | 0.02 | 0.02 | 0.025 | 0.025 | 1
43 | 84 | 1 | PVD1_84 | 7 | 13 | 2.25 | 60 | BusFreq_7 | 0.01 | 1 |  | 1 | -1 | 0.8 | 1.1 | -1 | -0.017 | 2 | 1 | 0.88 | 0.9 | 1.1 | 1.2 | 0 | 59.1 | 59.4 | 60.3 | 60.5 | 0 | 0.02 | 0.02 | 0.025 | 0.025 | 1
44 | 85 | 1 | PVD1_85 | 7 | 13 | 2.25 | 60 | BusFreq_7 | 0.01 | 1 |  | 1 | -1 | 0.8 | 1.1 | -1 | -0.017 | 2 | 1 | 0.88 | 0.9 | 1.1 | 1.2 | 0 | 59.1 | 59.4 | 60.3 | 60.5 | 0 | 0.02 | 0.02 | 0.025 | 0.025 | 1
45 | 86 | 1 | PVD1_86 | 7 | 13 | 2.25 | 60 | BusFreq_7 | 0.01 | 1 |  | 1 | -1 | 0.8 | 1.1 | -1 | -0.017 | 2 | 1 | 0.88 | 0.9 | 1.1 | 1.2 | 0 | 59.1 | 59.4 | 60.3 | 60.5 | 0 | 0.02 | 0.02 | 0.025 | 0.025 | 1
46 | 87 | 1 | PVD1_87 | 7 | 13 | 2.25 | 60 | BusFreq_7 | 0.01 | 1 |  | 1 | -1 | 0.8 | 1.1 | -1 | -0.017 | 2 | 1 | 0.88 | 0.9 | 1.1 | 1.2 | 0 | 59.1 | 59.4 | 60.3 | 60.5 | 0 | 0.02 | 0.02 | 0.025 | 0.025 | 1
47 | 88 | 1 | PVD1_88 | 7 | 13 | 2.25 | 60 | BusFreq_7 | 0.01 | 1 |  | 1 | -1 | 0.8 | 1.1 | -1 | -0.017 | 2 | 1 | 0.88 | 0.9 | 1.1 | 1.2 | 0 | 59.1 | 59.4 | 60.3 | 60.5 | 0 | 0.02 | 0.02 | 0.025 | 0.025 | 1
48 | 89 | 1 | PVD1_89 | 7 | 13 | 2.25 | 60 | BusFreq_7 | 0.01 | 1 |  | 1 | -1 | 0.8 | 1.1 | -1 | -0.017 | 2 | 1 | 0.88 | 0.9 | 1.1 | 1.2 | 0 | 59.1 | 59.4 | 60.3 | 60.5 | 0 | 0.02 | 0.02 | 0.025 | 0.025 | 1
49 | 90 | 1 | PVD1_90 | 7 | 13 | 2.25 | 60 | BusFreq_7 | 0.01 | 1 |  | 1 | -1 | 0.8 | 1.1 | -1 | -0.017 | 2 | 1 | 0.88 | 0.9 | 1.1 | 1.2 | 0 | 59.1 | 59.4 | 60.3 | 60.5 | 0 | 0.02 | 0.02 | 0.025 | 0.025 | 1
50 | 91 | 1 | PVD1_91 | 7 | 13 | 2.25 | 60 | BusFreq_7 | 0.01 | 1 |  | 1 | -1 | 0.8 | 1.1 | -1 | -0.017 | 2 | 1 | 0.88 | 0.9 | 1.1 | 1.2 | 0 | 59.1 | 59.4 | 60.3 | 60.5 | 0 | 0.02 | 0.02 | 0.025 | 0.025 | 1
51 | 92 | 1 | PVD1_92 | 7 | 13 | 2.25 | 60 | BusFreq_7 | 0.01 | 1 |  | 1 | -1 | 0.8 | 1.1 | -1 | -0.017 | 2 | 1 | 0.88 | 0.9 | 1.1 | 1.2 | 0 | 59.1 | 59.4 | 60.3 | 60.5 | 0 | 0.02 | 0.02 | 0.025 | 0.025 | 1
52 | 93 | 1 | PVD1_93 | 7 | 13 | 2.25 | 60 | BusFreq_7 | 0.01 | 1 |  | 1 | -1 | 0.8 | 1.1 | -1 | -0.017 | 2 | 1 | 0.88 | 0.9 | 1.1 | 1.2 | 0 | 59.1 | 59.4 | 60.3 | 60.5 | 0 | 0.02 | 0.02 | 0.025 | 0.025 | 1
53 | 94 | 1 | PVD1_94 | 7 | 13 | 2.25 | 60 | BusFreq_7 | 0.01 | 1 |  | 1 | -1 | 0.8 | 1.1 | -1 | -0.017 | 2 | 1 | 0.88 | 0.9 | 1.1 | 1.2 | 0 | 59.1 | 59.4 | 60.3 | 60.5 | 0 | 0.02 | 0.02 | 0.025 | 0.025 | 1
54 | 95 | 1 | PVD1_95 | 7 | 13 | 2.25 | 60 | BusFreq_7 | 0.01 | 1 |  | 1 | -1 | 0.8 | 1.1 | -1 | -0.017 | 2 | 1 | 0.88 | 0.9 | 1.1 | 1.2 | 0 | 59.1 | 59.4 | 60.3 | 60.5 | 0 | 0.02 | 0.02 | 0.025 | 0.025 | 1
55 | 96 | 1 | PVD1_96 | 7 | 13 | 2.25 | 60 | BusFreq_7 | 0.01 | 1 |  | 1 | -1 | 0.8 | 1.1 | -1 | -0.017 | 2 | 1 | 0.88 | 0.9 | 1.1 | 1.2 | 0 | 59.1 | 59.4 | 60.3 | 60.5 | 0 | 0.02 | 0.02 | 0.025 | 0.025 | 1
56 | 97 | 1 | PVD1_97 | 7 | 13 | 2.25 | 60 | BusFreq_7 | 0.01 | 1 |  | 1 | -1 | 0.8 | 1.1 | -1 | -0.017 | 2 | 1 | 0.88 | 0.9 | 1.1 | 1.2 | 0 | 59.1 | 59.4 | 60.3 | 60.5 | 0 | 0.02 | 0.02 | 0.025 | 0.025 | 1
57 | 98 | 1 | PVD1_98 | 7 | 13 | 2.25 | 60 | BusFreq_7 | 0.01 | 1 |  | 1 | -1 | 0.8 | 1.1 | -1 | -0.017 | 2 | 1 | 0.88 | 0.9 | 1.1 | 1.2 | 0 | 59.1 | 59.4 | 60.3 | 60.5 | 0 | 0.02 | 0.02 | 0.025 | 0.025 | 1
58 | 99 | 1 | PVD1_99 | 7 | 13 | 2.25 | 60 | BusFreq_7 | 0.01 | 1 |  | 1 | -1 | 0.8 | 1.1 | -1 | -0.017 | 2 | 1 | 0.88 | 0.9 | 1.1 | 1.2 | 0 | 59.1 | 59.4 | 60.3 | 60.5 | 0 | 0.02 | 0.02 | 0.025 | 0.025 | 1
59 | 100 | 1 | PVD1_100 | 7 | 13 | 2.25 | 60 | BusFreq_7 | 0.01 | 1 |  | 1 | -1 | 0.8 | 1.1 | -1 | -0.017 | 2 | 1 | 0.88 | 0.9 | 1.1 | 1.2 | 0 | 59.1 | 59.4 | 60.3 | 60.5 | 0 | 0.02 | 0.02 | 0.025 | 0.025 | 1
40 | 101 | 1 | PVD1_101 | 7 | 13 | 2.25 | 60 | BusFreq_7 | 0.01 | 1 |  | 1 | -1 | 0.8 | 1.1 | -1 | -0.017 | 2 | 1 | 0.88 | 0.9 | 1.1 | 1.2 | 0 | 59.1 | 59.4 | 60.3 | 60.5 | 0 | 0.02 | 0.02 | 0.025 | 0.025 | 1
41 | 102 | 1 | PVD1_102 | 7 | 13 | 2.25 | 60 | BusFreq_7 | 0.01 | 1 |  | 1 | -1 | 0.8 | 1.1 | -1 | -0.017 | 2 | 1 | 0.88 | 0.9 | 1.1 | 1.2 | 0 | 59.1 | 59.4 | 60.3 | 60.5 | 0 | 0.02 | 0.02 | 0.025 | 0.025 | 1
42 | 103 | 1 | PVD1_103 | 7 | 13 | 2.25 | 60 | BusFreq_7 | 0.01 | 1 |  | 1 | -1 | 0.8 | 1.1 | -1 | -0.017 | 2 | 1 | 0.88 | 0.9 | 1.1 | 1.2 | 0 | 59.1 | 59.4 | 60.3 | 60.5 | 0 | 0.02 | 0.02 | 0.025 | 0.025 | 1
43 | 104 | 1 | PVD1_104 | 7 | 13 | 2.25 | 60 | BusFreq_7 | 0.01 | 1 |  | 1 | -1 | 0.8 | 1.1 | -1 | -0.017 | 2 | 1 | 0.88 | 0.9 | 1.1 | 1.2 | 0 | 59.1 | 59.4 | 60.3 | 60.5 | 0 | 0.02 | 0.02 | 0.025 | 0.025 | 1
44 | 105 | 1 | PVD1_105 | 7 | 13 | 2.25 | 60 | BusFreq_7 | 0.01 | 1 |  | 1 | -1 | 0.8 | 1.1 | -1 | -0.017 | 2 | 1 | 0.88 | 0.9 | 1.1 | 1.2 | 0 | 59.1 | 59.4 | 60.3 | 60.5 | 0 | 0.02 | 0.02 | 0.025 | 0.025 | 1
45 | 106 | 1 | PVD1_106 | 7 | 13 | 2.25 | 60 | BusFreq_7 | 0.01 | 1 |  | 1 | -1 | 0.8 | 1.1 | -1 | -0.017 | 2 | 1 | 0.88 | 0.9 | 1.1 | 1.2 | 0 | 59.1 | 59.4 | 60.3 | 60.5 | 0 | 0.02 | 0.02 | 0.025 | 0.025 | 1
46 | 107 | 1 | PVD1_107 | 7 | 13 | 2.25 | 60 | BusFreq_7 | 0.01 | 1 |  | 1 | -1 | 0.8 | 1.1 | -1 | -0.017 | 2 | 1 | 0.88 | 0.9 | 1.1 | 1.2 | 0 | 59.1 | 59.4 | 60.3 | 60.5 | 0 | 0.02 | 0.02 | 0.025 | 0.025 | 1
47 | 108 | 1 | PVD1_108 | 7 | 13 | 2.25 | 60 | BusFreq_7 | 0.01 | 1 |  | 1 | -1 | 0.8 | 1.1 | -1 | -0.017 | 2 | 1 | 0.88 | 0.9 | 1.1 | 1.2 | 0 | 59.1 | 59.4 | 60.3 | 60.5 | 0 | 0.02 | 0.02 | 0.025 | 0.025 | 1
48 | 109 | 1 | PVD1_109 | 7 | 13 | 2.25 | 60 | BusFreq_7 | 0.01 | 1 |  | 1 | -1 | 0.8 | 1.1 | -1 | -0.017 | 2 | 1 | 0.88 | 0.9 | 1.1 | 1.2 | 0 | 59.1 | 59.4 | 60.3 | 60.5 | 0 | 0.02 | 0.02 | 0.025 | 0.025 | 1
49 | 110 | 1 | PVD1_110 | 7 | 13 | 2.25 | 60 | BusFreq_7 | 0.01 | 1 |  | 1 | -1 | 0.8 | 1.1 | -1 | -0.017 | 2 | 1 | 0.88 | 0.9 | 1.1 | 1.2 | 0 | 59.1 | 59.4 | 60.3 | 60.5 | 0 | 0.02 | 0.02 | 0.025 | 0.025 | 1
50 | 111 | 1 | PVD1_111 | 7 | 13 | 2.25 | 60 | BusFreq_7 | 0.01 | 1 |  | 1 | -1 | 0.8 | 1.1 | -1 | -0.017 | 2 | 1 | 0.88 | 0.9 | 1.1 | 1.2 | 0 | 59.1 | 59.4 | 60.3 | 60.5 | 0 | 0.02 | 0.02 | 0.025 | 0.025 | 1
51 | 112 | 1 | PVD1_112 | 7 | 13 | 2.25 | 60 | BusFreq_7 | 0.01 | 1 |  | 1 | -1 | 0.8 | 1.1 | -1 | -0.017 | 2 | 1 | 0.88 | 0.9 | 1.1 | 1.2 | 0 | 59.1 | 59.4 | 60.3 | 60.5 | 0 | 0.02 | 0.02 | 0.025 | 0.025 | 1
52 | 113 | 1 | PVD1_113 | 7 | 13 | 2.25 | 60 | BusFreq_7 | 0.01 | 1 |  | 1 | -1 | 0.8 | 1.1 | -1 | -0.017 | 2 | 1 | 0.88 | 0.9 | 1.1 | 1.2 | 0 | 59.1 | 59.4 | 60.3 | 60.5 | 0 | 0.02 | 0.02 | 0.025 | 0.025 | 1
53 | 114 | 1 | PVD1_114 | 7 | 13 | 2.25 | 60 | BusFreq_7 | 0.01 | 1 |  | 1 | -1 | 0.8 | 1.1 | -1 | -0.017 | 2 | 1 | 0.88 | 0.9 | 1.1 | 1.2 | 0 | 59.1 | 59.4 | 60.3 | 60.5 | 0 | 0.02 | 0.02 | 0.025 | 0.025 | 1
54 | 115 | 1 | PVD1_115 | 7 | 13 | 2.25 | 60 | BusFreq_7 | 0.01 | 1 |  | 1 | -1 | 0.8 | 1.1 | -1 | -0.017 | 2 | 1 | 0.88 | 0.9 | 1.1 | 1.2 | 0 | 59.1 | 59.4 | 60.3 | 60.5 | 0 | 0.02 | 0.02 | 0.025 | 0.025 | 1
55 | 116 | 1 | PVD1_116 | 7 | 13 | 2.25 | 60 | BusFreq_7 | 0.01 | 1 |  | 1 | -1 | 0.8 | 1.1 | -1 | -0.017 | 2 | 1 | 0.88 | 0.9 | 1.1 | 1.2 | 0 | 59.1 | 59.4 | 60.3 | 60.5 | 0 | 0.02 | 0.02 | 0.025 | 0.025 | 1
56 | 117 | 1 | PVD1_117 | 7 | 13 | 2.25 | 60 | BusFreq_7 | 0.01 | 1 |  | 1 | -1 | 0.8 | 1.1 | -1 | -0.017 | 2 | 1 | 0.88 | 0.9 | 1.1 | 1.2 | 0 | 59.1 | 59.4 | 60.3 | 60.5 | 0 | 0.02 | 0.02 | 0.025 | 0.025 | 1
57 | 118 | 1 | PVD1_118 | 7 | 13 | 2.25 | 60 | BusFreq_7 | 0.01 | 1 |  | 1 | -1 | 0.8 | 1.1 | -1 | -0.017 | 2 | 1 | 0.88 | 0.9 | 1.1 | 1.2 | 0 | 59.1 | 59.4 | 60.3 | 60.5 | 0 | 0.02 | 0.02 | 0.025 | 0.025 | 1
58 | 119 | 1 | PVD1_119 | 7 | 13 | 2.25 | 60 | BusFreq_7 | 0.01 | 1 |  | 1 | -1 | 0.8 | 1.1 | -1 | -0.017 | 2 | 1 | 0.88 | 0.9 | 1.1 | 1.2 | 0 | 59.1 | 59.4 | 60.3 | 60.5 | 0 | 0.02 | 0.02 | 0.025 | 0.025 | 1
59 | 120 | 1 | PVD1_120 | 7 | 13 | 2.25 | 60 | BusFreq_7 | 0.01 | 1 |  | 1 | -1 | 0.8 | 1.1 | -1 | -0.017 | 2 | 1 | 0.88 | 0.9 | 1.1 | 1.2 | 0 | 59.1 | 59.4 | 60.3 | 60.5 | 0 | 0.02 | 0.02 | 0.025 | 0.025 | 1
60 | 121 | 1 | PVD1_121 | 8 | 14 | 4.5 | 60 | BusFreq_8 | 0.01 | 1 |  | 1 | -1 | 0.8 | 1.1 | -1 | -0.017 | 2 | 1 | 0.88 | 0.9 | 1.1 | 1.2 | 0 | 59.1 | 59.4 | 60.3 | 60.5 | 0 | 0.02 | 0.02 | 0.025 | 0.025 | 1
61 | 122 | 1 | PVD1_122 | 8 | 14 | 4.5 | 60 | BusFreq_8 | 0.01 | 1 |  | 1 | -1 | 0.8 | 1.1 | -1 | -0.017 | 2 | 1 | 0.88 | 0.9 | 1.1 | 1.2 | 0 | 59.1 | 59.4 | 60.3 | 60.5 | 0 | 0.02 | 0.02 | 0.025 | 0.025 | 1
62 | 123 | 1 | PVD1_123 | 8 | 14 | 4.5 | 60 | BusFreq_8 | 0.01 | 1 |  | 1 | -1 | 0.8 | 1.1 | -1 | -0.017 | 2 | 1 | 0.88 | 0.9 | 1.1 | 1.2 | 0 | 59.1 | 59.4 | 60.3 | 60.5 | 0 | 0.02 | 0.02 | 0.025 | 0.025 | 1
63 | 124 | 1 | PVD1_124 | 8 | 14 | 4.5 | 60 | BusFreq_8 | 0.01 | 1 |  | 1 | -1 | 0.8 | 1.1 | -1 | -0.017 | 2 | 1 | 0.88 | 0.9 | 1.1 | 1.2 | 0 | 59.1 | 59.4 | 60.3 | 60.5 | 0 | 0.02 | 0.02 | 0.025 | 0.025 | 1
64 | 125 | 1 | PVD1_125 | 8 | 14 | 4.5 | 60 | BusFreq_8 | 0.01 | 1 |  | 1 | -1 | 0.8 | 1.1 | -1 | -0.017 | 2 | 1 | 0.88 | 0.9 | 1.1 | 1.2 | 0 | 59.1 | 59.4 | 60.3 | 60.5 | 0 | 0.02 | 0.02 | 0.025 | 0.025 | 1
65 | 126 | 1 | PVD1_126 | 8 | 14 | 4.5 | 60 | BusFreq_8 | 0.01 | 1 |  | 1 | -1 | 0.8 | 1.1 | -1 | -0.017 | 2 | 1 | 0.88 | 0.9 | 1.1 | 1.2 | 0 | 59.1 | 59.4 | 60.3 | 60.5 | 0 | 0.02 | 0.02 | 0.025 | 0.025 | 1
66 | 127 | 1 | PVD1_127 | 8 | 14 | 4.5 | 60 | BusFreq_8 | 0.01 | 1 |  | 1 | -1 | 0.8 | 1.1 | -1 | -0.017 | 2 | 1 | 0.88 | 0.9 | 1.1 | 1.2 | 0 | 59.1 | 59.4 | 60.3 | 60.5 | 0 | 0.02 | 0.02 | 0.025 | 0.025 | 1
67 | 128 | 1 | PVD1_128 | 8 | 14 | 4.5 | 60 | BusFreq_8 | 0.01 | 1 |  | 1 | -1 | 0.8 | 1.1 | -1 | -0.017 | 2 | 1 | 0.88 | 0.9 | 1.1 | 1.2 | 0 | 59.1 | 59.4 | 60.3 | 60.5 | 0 | 0.02 | 0.02 | 0.025 | 0.025 | 1
68 | 129 | 1 | PVD1_129 | 8 | 14 | 4.5 | 60 | BusFreq_8 | 0.01 | 1 |  | 1 | -1 | 0.8 | 1.1 | -1 | -0.017 | 2 | 1 | 0.88 | 0.9 | 1.1 | 1.2 | 0 | 59.1 | 59.4 | 60.3 | 60.5 | 0 | 0.02 | 0.02 | 0.025 | 0.025 | 1
69 | 130 | 1 | PVD1_130 | 8 | 14 | 4.5 | 60 | BusFreq_8 | 0.01 | 1 |  | 1 | -1 | 0.8 | 1.1 | -1 | -0.017 | 2 | 1 | 0.88 | 0.9 | 1.1 | 1.2 | 0 | 59.1 | 59.4 | 60.3 | 60.5 | 0 | 0.02 | 0.02 | 0.025 | 0.025 | 1
70 | 131 | 1 | PVD1_131 | 8 | 14 | 4.5 | 60 | BusFreq_8 | 0.01 | 1 |  | 1 | -1 | 0.8 | 1.1 | -1 | -0.017 | 2 | 1 | 0.88 | 0.9 | 1.1 | 1.2 | 0 | 59.1 | 59.4 | 60.3 | 60.5 | 0 | 0.02 | 0.02 | 0.025 | 0.025 | 1
71 | 132 | 1 | PVD1_132 | 8 | 14 | 4.5 | 60 | BusFreq_8 | 0.01 | 1 |  | 1 | -1 | 0.8 | 1.1 | -1 | -0.017 | 2 | 1 | 0.88 | 0.9 | 1.1 | 1.2 | 0 | 59.1 | 59.4 | 60.3 | 60.5 | 0 | 0.02 | 0.02 | 0.025 | 0.025 | 1
72 | 133 | 1 | PVD1_133 | 8 | 14 | 4.5 | 60 | BusFreq_8 | 0.01 | 1 |  | 1 | -1 | 0.8 | 1.1 | -1 | -0.017 | 2 | 1 | 0.88 | 0.9 | 1.1 | 1.2 | 0 | 59.1 | 59.4 | 60.3 | 60.5 | 0 | 0.02 | 0.02 | 0.025 | 0.025 | 1
73 | 134 | 1 | PVD1_134 | 8 | 14 | 4.5 | 60 | BusFreq_8 | 0.01 | 1 |  | 1 | -1 | 0.8 | 1.1 | -1 | -0.017 | 2 | 1 | 0.88 | 0.9 | 1.1 | 1.2 | 0 | 59.1 | 59.4 | 60.3 | 60.5 | 0 | 0.02 | 0.02 | 0.025 | 0.025 | 1
74 | 135 | 1 | PVD1_135 | 8 | 14 | 4.5 | 60 | BusFreq_8 | 0.01 | 1 |  | 1 | -1 | 0.8 | 1.1 | -1 | -0.017 | 2 | 1 | 0.88 | 0.9 | 1.1 | 1.2 | 0 | 59.1 | 59.4 | 60.3 | 60.5 | 0 | 0.02 | 0.02 | 0.025 | 0.025 | 1
75 | 136 | 1 | PVD1_136 | 8 | 14 | 4.5 | 60 | BusFreq_8 | 0.01 | 1 |  | 1 | -1 | 0.8 | 1.1 | -1 | -0.017 | 2 | 1 | 0.88 | 0.9 | 1.1 | 1.2 | 0 | 59.1 | 59.4 | 60.3 | 60.5 | 0 | 0.02 | 0.02 | 0.025 | 0.025 | 1
76 | 137 | 1 | PVD1_137 | 8 | 14 | 4.5 | 60 | BusFreq_8 | 0.01 | 1 |  | 1 | -1 | 0.8 | 1.1 | -1 | -0.017 | 2 | 1 | 0.88 | 0.9 | 1.1 | 1.2 | 0 | 59.1 | 59.4 | 60.3 | 60.5 | 0 | 0.02 | 0.02 | 0.025 | 0.025 | 1
77 | 138 | 1 | PVD1_138 | 8 | 14 | 4.5 | 60 | BusFreq_8 | 0.01 | 1 |  | 1 | -1 | 0.8 | 1.1 | -1 | -0.017 | 2 | 1 | 0.88 | 0.9 | 1.1 | 1.2 | 0 | 59.1 | 59.4 | 60.3 | 60.5 | 0 | 0.02 | 0.02 | 0.025 | 0.025 | 1
78 | 139 | 1 | PVD1_139 | 8 | 14 | 4.5 | 60 | BusFreq_8 | 0.01 | 1 |  | 1 | -1 | 0.8 | 1.1 | -1 | -0.017 | 2 | 1 | 0.88 | 0.9 | 1.1 | 1.2 | 0 | 59.1 | 59.4 | 60.3 | 60.5 | 0 | 0.02 | 0.02 | 0.025 | 0.025 | 1
79 | 140 | 1 | PVD1_140 | 8 | 14 | 4.5 | 60 | BusFreq_8 | 0.01 | 1 |  | 1 | -1 | 0.8 | 1.1 | -1 | -0.017 | 2 | 1 | 0.88 | 0.9 | 1.1 | 1.2 | 0 | 59.1 | 59.4 | 60.3 | 60.5 | 0 | 0.02 | 0.02 | 0.025 | 0.025 | 1
60 | 141 | 1 | PVD1_141 | 8 | 14 | 4.5 | 60 | BusFreq_8 | 0.01 | 1 |  | 1 | -1 | 0.8 | 1.1 | -1 | -0.017 | 2 | 1 | 0.88 | 0.9 | 1.1 | 1.2 | 0 | 59.1 | 59.4 | 60.3 | 60.5 | 0 | 0.02 | 0.02 | 0.025 | 0.025 | 1
61 | 142 | 1 | PVD1_142 | 8 | 14 | 4.5 | 60 | BusFreq_8 | 0.01 | 1 |  | 1 | -1 | 0.8 | 1.1 | -1 | -0.017 | 2 | 1 | 0.88 | 0.9 | 1.1 | 1.2 | 0 | 59.1 | 59.4 | 60.3 | 60.5 | 0 | 0.02 | 0.02 | 0.025 | 0.025 | 1
62 | 143 | 1 | PVD1_143 | 8 | 14 | 4.5 | 60 | BusFreq_8 | 0.01 | 1 |  | 1 | -1 | 0.8 | 1.1 | -1 | -0.017 | 2 | 1 | 0.88 | 0.9 | 1.1 | 1.2 | 0 | 59.1 | 59.4 | 60.3 | 60.5 | 0 | 0.02 | 0.02 | 0.025 | 0.025 | 1
63 | 144 | 1 | PVD1_144 | 8 | 14 | 4.5 | 60 | BusFreq_8 | 0.01 | 1 |  | 1 | -1 | 0.8 | 1.1 | -1 | -0.017 | 2 | 1 | 0.88 | 0.9 | 1.1 | 1.2 | 0 | 59.1 | 59.4 | 60.3 | 60.5 | 0 | 0.02 | 0.02 | 0.025 | 0.025 | 1
64 | 145 | 1 | PVD1_145 | 8 | 14 | 4.5 | 60 | BusFreq_8 | 0.01 | 1 |  | 1 | -1 | 0.8 | 1.1 | -1 | -0.017 | 2 | 1 | 0.88 | 0.9 | 1.1 | 1.2 | 0 | 59.1 | 59.4 | 60.3 | 60.5 | 0 | 0.02 | 0.02 | 0.025 | 0.025 | 1
65 | 146 | 1 | PVD1_146 | 8 | 14 | 4.5 | 60 | BusFreq_8 | 0.01 | 1 |  | 1 | -1 | 0.8 | 1.1 | -1 | -0.017 | 2 | 1 | 0.88 | 0.9 | 1.1 | 1.2 | 0 | 59.1 | 59.4 | 60.3 | 60.5 | 0 | 0.02 | 0.02 | 0.025 | 0.025 | 1
66 | 147 | 1 | PVD1_147 | 8 | 14 | 4.5 | 60 | BusFreq_8 | 0.01 | 1 |  | 1 | -1 | 0.8 | 1.1 | -1 | -0.017 | 2 | 1 | 0.88 | 0.9 | 1.1 | 1.2 | 0 | 59.1 | 59.4 | 60.3 | 60.5 | 0 | 0.02 | 0.02 | 0.025 | 0.025 | 1
67 | 148 | 1 | PVD1_148 | 8 | 14 | 4.5 | 60 | BusFreq_8 | 0.01 | 1 |  | 1 | -1 | 0.8 | 1.1 | -1 | -0.017 | 2 | 1 | 0.88 | 0.9 | 1.1 | 1.2 | 0 | 59.1 | 59.4 | 60.3 | 60.5 | 0 | 0.02 | 0.02 | 0.025 | 0.025 | 1
68 | 149 | 1 | PVD1_149 | 8 | 14 | 4.5 | 60 | BusFreq_8 | 0.01 | 1 |  | 1 | -1 | 0.8 | 1.1 | -1 | -0.017 | 2 | 1 | 0.88 | 0.9 | 1.1 | 1.2 | 0 | 59.1 | 59.4 | 60.3 | 60.5 | 0 | 0.02 | 0.02 | 0.025 | 0.025 | 1
69 | 150 | 1 | PVD1_150 | 8 | 14 | 4.5 | 60 | BusFreq_8 | 0.01 | 1 |  | 1 | -1 | 0.8 | 1.1 | -1 | -0.017 | 2 | 1 | 0.88 | 0.9 | 1.1 | 1.2 | 0 | 59.1 | 59.4 | 60.3 | 60.5 | 0 | 0.02 | 0.02 | 0.025 | 0.025 | 1
70 | 151 | 1 | PVD1_151 | 8 | 14 | 4.5 | 60 | BusFreq_8 | 0.01 | 1 |  | 1 | -1 | 0.8 | 1.1 | -1 | -0.017 | 2 | 1 | 0.88 | 0.9 | 1.1 | 1.2 | 0 | 59.1 | 59.4 | 60.3 | 60.5 | 0 | 0.02 | 0.02 | 0.025 | 0.025 | 1
71 | 152 | 1 | PVD1_152 | 8 | 14 | 4.5 | 60 | BusFreq_8 | 0.01 | 1 |  | 1 | -1 | 0.8 | 1.1 | -1 | -0.017 | 2 | 1 | 0.88 | 0.9 | 1.1 | 1.2 | 0 | 59.1 | 59.4 | 60.3 | 60.5 | 0 | 0.02 | 0.02 | 0.025 | 0.025 | 1
72 | 153 | 1 | PVD1_153 | 8 | 14 | 4.5 | 60 | BusFreq_8 | 0.01 | 1 |  | 1 | -1 | 0.8 | 1.1 | -1 | -0.017 | 2 | 1 | 0.88 | 0.9 | 1.1 | 1.2 | 0 | 59.1 | 59.4 | 60.3 | 60.5 | 0 | 0.02 | 0.02 | 0.025 | 0.025 | 1
73 | 154 | 1 | PVD1_154 | 8 | 14 | 4.5 | 60 | BusFreq_8 | 0.01 | 1 |  | 1 | -1 | 0.8 | 1.1 | -1 | -0.017 | 2 | 1 | 0.88 | 0.9 | 1.1 | 1.2 | 0 | 59.1 | 59.4 | 60.3 | 60.5 | 0 | 0.02 | 0.02 | 0.025 | 0.025 | 1
74 | 155 | 1 | PVD1_155 | 8 | 14 | 4.5 | 60 | BusFreq_8 | 0.01 | 1 |  | 1 | -1 | 0.8 | 1.1 | -1 | -0.017 | 2 | 1 | 0.88 | 0.9 | 1.1 | 1.2 | 0 | 59.1 | 59.4 | 60.3 | 60.5 | 0 | 0.02 | 0.02 | 0.025 | 0.025 | 1
75 | 156 | 1 | PVD1_156 | 8 | 14 | 4.5 | 60 | BusFreq_8 | 0.01 | 1 |  | 1 | -1 | 0.8 | 1.1 | -1 | -0.017 | 2 | 1 | 0.88 | 0.9 | 1.1 | 1.2 | 0 | 59.1 | 59.4 | 60.3 | 60.5 | 0 | 0.02 | 0.02 | 0.025 | 0.025 | 1
76 | 157 | 1 | PVD1_157 | 8 | 14 | 4.5 | 60 | BusFreq_8 | 0.01 | 1 |  | 1 | -1 | 0.8 | 1.1 | -1 | -0.017 | 2 | 1 | 0.88 | 0.9 | 1.1 | 1.2 | 0 | 59.1 | 59.4 | 60.3 | 60.5 | 0 | 0.02 | 0.02 | 0.025 | 0.025 | 1
77 | 158 | 1 | PVD1_158 | 8 | 14 | 4.5 | 60 | BusFreq_8 | 0.01 | 1 |  | 1 | -1 | 0.8 | 1.1 | -1 | -0.017 | 2 | 1 | 0.88 | 0.9 | 1.1 | 1.2 | 0 | 59.1 | 59.4 | 60.3 | 60.5 | 0 | 0.02 | 0.02 | 0.025 | 0.025 | 1
78 | 159 | 1 | PVD1_159 | 8 | 14 | 4.5 | 60 | BusFreq_8 | 0.01 | 1 |  | 1 | -1 | 0.8 | 1.1 | -1 | -0.017 | 2 | 1 | 0.88 | 0.9 | 1.1 | 1.2 | 0 | 59.1 | 59.4 | 60.3 | 60.5 | 0 | 0.02 | 0.02 | 0.025 | 0.025 | 1
79 | 160 | 1 | PVD1_160 | 8 | 14 | 4.5 | 60 | BusFreq_8 | 0.01 | 1 |  | 1 | -1 | 0.8 | 1.1 | -1 | -0.017 | 2 | 1 | 0.88 | 0.9 | 1.1 | 1.2 | 0 | 59.1 | 59.4 | 60.3 | 60.5 | 0 | 0.02 | 0.02 | 0.025 | 0.025 | 1
80 | 161 | 1 | PVD1_161 | 12 | 15 | 1.35 | 60 | BusFreq_12 | 0.01 | 1 |  | 1 | -1 | 0.8 | 1.1 | -1 | -0.017 | 2 | 1 | 0.88 | 0.9 | 1.1 | 1.2 | 0 | 59.1 | 59.4 | 60.3 | 60.5 | 0 | 0.02 | 0.02 | 0.025 | 0.025 | 1
81 | 162 | 1 | PVD1_162 | 12 | 15 | 1.35 | 60 | BusFreq_12 | 0.01 | 1 |  | 1 | -1 | 0.8 | 1.1 | -1 | -0.017 | 2 | 1 | 0.88 | 0.9 | 1.1 | 1.2 | 0 | 59.1 | 59.4 | 60.3 | 60.5 | 0 | 0.02 | 0.02 | 0.025 | 0.025 | 1
82 | 163 | 1 | PVD1_163 | 12 | 15 | 1.35 | 60 | BusFreq_12 | 0.01 | 1 |  | 1 | -1 | 0.8 | 1.1 | -1 | -0.017 | 2 | 1 | 0.88 | 0.9 | 1.1 | 1.2 | 0 | 59.1 | 59.4 | 60.3 | 60.5 | 0 | 0.02 | 0.02 | 0.025 | 0.025 | 1
83 | 164 | 1 | PVD1_164 | 12 | 15 | 1.35 | 60 | BusFreq_12 | 0.01 | 1 |  | 1 | -1 | 0.8 | 1.1 | -1 | -0.017 | 2 | 1 | 0.88 | 0.9 | 1.1 | 1.2 | 0 | 59.1 | 59.4 | 60.3 | 60.5 | 0 | 0.02 | 0.02 | 0.025 | 0.025 | 1
84 | 165 | 1 | PVD1_165 | 12 | 15 | 1.35 | 60 | BusFreq_12 | 0.01 | 1 |  | 1 | -1 | 0.8 | 1.1 | -1 | -0.017 | 2 | 1 | 0.88 | 0.9 | 1.1 | 1.2 | 0 | 59.1 | 59.4 | 60.3 | 60.5 | 0 | 0.02 | 0.02 | 0.025 | 0.025 | 1
85 | 166 | 1 | PVD1_166 | 12 | 15 | 1.35 | 60 | BusFreq_12 | 0.01 | 1 |  | 1 | -1 | 0.8 | 1.1 | -1 | -0.017 | 2 | 1 | 0.88 | 0.9 | 1.1 | 1.2 | 0 | 59.1 | 59.4 | 60.3 | 60.5 | 0 | 0.02 | 0.02 | 0.025 | 0.025 | 1
86 | 167 | 1 | PVD1_167 | 12 | 15 | 1.35 | 60 | BusFreq_12 | 0.01 | 1 |  | 1 | -1 | 0.8 | 1.1 | -1 | -0.017 | 2 | 1 | 0.88 | 0.9 | 1.1 | 1.2 | 0 | 59.1 | 59.4 | 60.3 | 60.5 | 0 | 0.02 | 0.02 | 0.025 | 0.025 | 1
87 | 168 | 1 | PVD1_168 | 12 | 15 | 1.35 | 60 | BusFreq_12 | 0.01 | 1 |  | 1 | -1 | 0.8 | 1.1 | -1 | -0.017 | 2 | 1 | 0.88 | 0.9 | 1.1 | 1.2 | 0 | 59.1 | 59.4 | 60.3 | 60.5 | 0 | 0.02 | 0.02 | 0.025 | 0.025 | 1
88 | 169 | 1 | PVD1_169 | 12 | 15 | 1.35 | 60 | BusFreq_12 | 0.01 | 1 |  | 1 | -1 | 0.8 | 1.1 | -1 | -0.017 | 2 | 1 | 0.88 | 0.9 | 1.1 | 1.2 | 0 | 59.1 | 59.4 | 60.3 | 60.5 | 0 | 0.02 | 0.02 | 0.025 | 0.025 | 1
89 | 170 | 1 | PVD1_170 | 12 | 15 | 1.35 | 60 | BusFreq_12 | 0.01 | 1 |  | 1 | -1 | 0.8 | 1.1 | -1 | -0.017 | 2 | 1 | 0.88 | 0.9 | 1.1 | 1.2 | 0 | 59.1 | 59.4 | 60.3 | 60.5 | 0 | 0.02 | 0.02 | 0.025 | 0.025 | 1
90 | 171 | 1 | PVD1_171 | 12 | 15 | 1.35 | 60 | BusFreq_12 | 0.01 | 1 |  | 1 | -1 | 0.8 | 1.1 | -1 | -0.017 | 2 | 1 | 0.88 | 0.9 | 1.1 | 1.2 | 0 | 59.1 | 59.4 | 60.3 | 60.5 | 0 | 0.02 | 0.02 | 0.025 | 0.025 | 1
91 | 172 | 1 | PVD1_172 | 12 | 15 | 1.35 | 60 | BusFreq_12 | 0.01 | 1 |  | 1 | -1 | 0.8 | 1.1 | -1 | -0.017 | 2 | 1 | 0.88 | 0.9 | 1.1 | 1.2 | 0 | 59.1 | 59.4 | 60.3 | 60.5 | 0 | 0.02 | 0.02 | 0.025 | 0.025 | 1
92 | 173 | 1 | PVD1_173 | 12 | 15 | 1.35 | 60 | BusFreq_12 | 0.01 | 1 |  | 1 | -1 | 0.8 | 1.1 | -1 | -0.017 | 2 | 1 | 0.88 | 0.9 | 1.1 | 1.2 | 0 | 59.1 | 59.4 | 60.3 | 60.5 | 0 | 0.02 | 0.02 | 0.025 | 0.025 | 1
93 | 174 | 1 | PVD1_174 | 12 | 15 | 1.35 | 60 | BusFreq_12 | 0.01 | 1 |  | 1 | -1 | 0.8 | 1.1 | -1 | -0.017 | 2 | 1 | 0.88 | 0.9 | 1.1 | 1.2 | 0 | 59.1 | 59.4 | 60.3 | 60.5 | 0 | 0.02 | 0.02 | 0.025 | 0.025 | 1
94 | 175 | 1 | PVD1_175 | 12 | 15 | 1.35 | 60 | BusFreq_12 | 0.01 | 1 |  | 1 | -1 | 0.8 | 1.1 | -1 | -0.017 | 2 | 1 | 0.88 | 0.9 | 1.1 | 1.2 | 0 | 59.1 | 59.4 | 60.3 | 60.5 | 0 | 0.02 | 0.02 | 0.025 | 0.025 | 1
95 | 176 | 1 | PVD1_176 | 12 | 15 | 1.35 | 60 | BusFreq_12 | 0.01 | 1 |  | 1 | -1 | 0.8 | 1.1 | -1 | -0.017 | 2 | 1 | 0.88 | 0.9 | 1.1 | 1.2 | 0 | 59.1 | 59.4 | 60.3 | 60.5 | 0 | 0.02 | 0.02 | 0.025 | 0.025 | 1
96 | 177 | 1 | PVD1_177 | 12 | 15 | 1.35 | 60 | BusFreq_12 | 0.01 | 1 |  | 1 | -1 | 0.8 | 1.1 | -1 | -0.017 | 2 | 1 | 0.88 | 0.9 | 1.1 | 1.2 | 0 | 59.1 | 59.4 | 60.3 | 60.5 | 0 | 0.02 | 0.02 | 0.025 | 0.025 | 1
97 | 178 | 1 | PVD1_178 | 12 | 15 | 1.35 | 60 | BusFreq_12 | 0.01 | 1 |  | 1 | -1 | 0.8 | 1.1 | -1 | -0.017 | 2 | 1 | 0.88 | 0.9 | 1.1 | 1.2 | 0 | 59.1 | 59.4 | 60.3 | 60.5 | 0 | 0.02 | 0.02 | 0.025 | 0.025 | 1
98 | 179 | 1 | PVD1_179 | 12 | 15 | 1.35 | 60 | BusFreq_12 | 0.01 | 1 |  | 1 | -1 | 0.8 | 1.1 | -1 | -0.017 | 2 | 1 | 0.88 | 0.9 | 1.1 | 1.2 | 0 | 59.1 | 59.4 | 60.3 | 60.5 | 0 | 0.02 | 0.02 | 0.025 | 0.025 | 1
99 | 180 | 1 | PVD1_180 | 12 | 15 | 1.35 | 60 | BusFreq_12 | 0.01 | 1 |  | 1 | -1 | 0.8 | 1.1 | -1 | -0.017 | 2 | 1 | 0.88 | 0.9 | 1.1 | 1.2 | 0 | 59.1 | 59.4 | 60.3 | 60.5 | 0 | 0.02 | 0.02 | 0.025 | 0.025 | 1
80 | 181 | 1 | PVD1_181 | 12 | 15 | 1.35 | 60 | BusFreq_12 | 0.01 | 1 |  | 1 | -1 | 0.8 | 1.1 | -1 | -0.017 | 2 | 1 | 0.88 | 0.9 | 1.1 | 1.2 | 0 | 59.1 | 59.4 | 60.3 | 60.5 | 0 | 0.02 | 0.02 | 0.025 | 0.025 | 1
81 | 182 | 1 | PVD1_182 | 12 | 15 | 1.35 | 60 | BusFreq_12 | 0.01 | 1 |  | 1 | -1 | 0.8 | 1.1 | -1 | -0.017 | 2 | 1 | 0.88 | 0.9 | 1.1 | 1.2 | 0 | 59.1 | 59.4 | 60.3 | 60.5 | 0 | 0.02 | 0.02 | 0.025 | 0.025 | 1
82 | 183 | 1 | PVD1_183 | 12 | 15 | 1.35 | 60 | BusFreq_12 | 0.01 | 1 |  | 1 | -1 | 0.8 | 1.1 | -1 | -0.017 | 2 | 1 | 0.88 | 0.9 | 1.1 | 1.2 | 0 | 59.1 | 59.4 | 60.3 | 60.5 | 0 | 0.02 | 0.02 | 0.025 | 0.025 | 1
83 | 184 | 1 | PVD1_184 | 12 | 15 | 1.35 | 60 | BusFreq_12 | 0.01 | 1 |  | 1 | -1 | 0.8 | 1.1 | -1 | -0.017 | 2 | 1 | 0.88 | 0.9 | 1.1 | 1.2 | 0 | 59.1 | 59.4 | 60.3 | 60.5 | 0 | 0.02 | 0.02 | 0.025 | 0.025 | 1
84 | 185 | 1 | PVD1_185 | 12 | 15 | 1.35 | 60 | BusFreq_12 | 0.01 | 1 |  | 1 | -1 | 0.8 | 1.1 | -1 | -0.017 | 2 | 1 | 0.88 | 0.9 | 1.1 | 1.2 | 0 | 59.1 | 59.4 | 60.3 | 60.5 | 0 | 0.02 | 0.02 | 0.025 | 0.025 | 1
85 | 186 | 1 | PVD1_186 | 12 | 15 | 1.35 | 60 | BusFreq_12 | 0.01 | 1 |  | 1 | -1 | 0.8 | 1.1 | -1 | -0.017 | 2 | 1 | 0.88 | 0.9 | 1.1 | 1.2 | 0 | 59.1 | 59.4 | 60.3 | 60.5 | 0 | 0.02 | 0.02 | 0.025 | 0.025 | 1
86 | 187 | 1 | PVD1_187 | 12 | 15 | 1.35 | 60 | BusFreq_12 | 0.01 | 1 |  | 1 | -1 | 0.8 | 1.1 | -1 | -0.017 | 2 | 1 | 0.88 | 0.9 | 1.1 | 1.2 | 0 | 59.1 | 59.4 | 60.3 | 60.5 | 0 | 0.02 | 0.02 | 0.025 | 0.025 | 1
87 | 188 | 1 | PVD1_188 | 12 | 15 | 1.35 | 60 | BusFreq_12 | 0.01 | 1 |  | 1 | -1 | 0.8 | 1.1 | -1 | -0.017 | 2 | 1 | 0.88 | 0.9 | 1.1 | 1.2 | 0 | 59.1 | 59.4 | 60.3 | 60.5 | 0 | 0.02 | 0.02 | 0.025 | 0.025 | 1
88 | 189 | 1 | PVD1_189 | 12 | 15 | 1.35 | 60 | BusFreq_12 | 0.01 | 1 |  | 1 | -1 | 0.8 | 1.1 | -1 | -0.017 | 2 | 1 | 0.88 | 0.9 | 1.1 | 1.2 | 0 | 59.1 | 59.4 | 60.3 | 60.5 | 0 | 0.02 | 0.02 | 0.025 | 0.025 | 1
89 | 190 | 1 | PVD1_190 | 12 | 15 | 1.35 | 60 | BusFreq_12 | 0.01 | 1 |  | 1 | -1 | 0.8 | 1.1 | -1 | -0.017 | 2 | 1 | 0.88 | 0.9 | 1.1 | 1.2 | 0 | 59.1 | 59.4 | 60.3 | 60.5 | 0 | 0.02 | 0.02 | 0.025 | 0.025 | 1
90 | 191 | 1 | PVD1_191 | 12 | 15 | 1.35 | 60 | BusFreq_12 | 0.01 | 1 |  | 1 | -1 | 0.8 | 1.1 | -1 | -0.017 | 2 | 1 | 0.88 | 0.9 | 1.1 | 1.2 | 0 | 59.1 | 59.4 | 60.3 | 60.5 | 0 | 0.02 | 0.02 | 0.025 | 0.025 | 1
91 | 192 | 1 | PVD1_192 | 12 | 15 | 1.35 | 60 | BusFreq_12 | 0.01 | 1 |  | 1 | -1 | 0.8 | 1.1 | -1 | -0.017 | 2 | 1 | 0.88 | 0.9 | 1.1 | 1.2 | 0 | 59.1 | 59.4 | 60.3 | 60.5 | 0 | 0.02 | 0.02 | 0.025 | 0.025 | 1
92 | 193 | 1 | PVD1_193 | 12 | 15 | 1.35 | 60 | BusFreq_12 | 0.01 | 1 |  | 1 | -1 | 0.8 | 1.1 | -1 | -0.017 | 2 | 1 | 0.88 | 0.9 | 1.1 | 1.2 | 0 | 59.1 | 59.4 | 60.3 | 60.5 | 0 | 0.02 | 0.02 | 0.025 | 0.025 | 1
93 | 194 | 1 | PVD1_194 | 12 | 15 | 1.35 | 60 | BusFreq_12 | 0.01 | 1 |  | 1 | -1 | 0.8 | 1.1 | -1 | -0.017 | 2 | 1 | 0.88 | 0.9 | 1.1 | 1.2 | 0 | 59.1 | 59.4 | 60.3 | 60.5 | 0 | 0.02 | 0.02 | 0.025 | 0.025 | 1
94 | 195 | 1 | PVD1_195 | 12 | 15 | 1.35 | 60 | BusFreq_12 | 0.01 | 1 |  | 1 | -1 | 0.8 | 1.1 | -1 | -0.017 | 2 | 1 | 0.88 | 0.9 | 1.1 | 1.2 | 0 | 59.1 | 59.4 | 60.3 | 60.5 | 0 | 0.02 | 0.02 | 0.025 | 0.025 | 1
95 | 196 | 1 | PVD1_196 | 12 | 15 | 1.35 | 60 | BusFreq_12 | 0.01 | 1 |  | 1 | -1 | 0.8 | 1.1 | -1 | -0.017 | 2 | 1 | 0.88 | 0.9 | 1.1 | 1.2 | 0 | 59.1 | 59.4 | 60.3 | 60.5 | 0 | 0.02 | 0.02 | 0.025 | 0.025 | 1
96 | 197 | 1 | PVD1_197 | 12 | 15 | 1.35 | 60 | BusFreq_12 | 0.01 | 1 |  | 1 | -1 | 0.8 | 1.1 | -1 | -0.017 | 2 | 1 | 0.88 | 0.9 | 1.1 | 1.2 | 0 | 59.1 | 59.4 | 60.3 | 60.5 | 0 | 0.02 | 0.02 | 0.025 | 0.025 | 1
97 | 198 | 1 | PVD1_198 | 12 | 15 | 1.35 | 60 | BusFreq_12 | 0.01 | 1 |  | 1 | -1 | 0.8 | 1.1 | -1 | -0.017 | 2 | 1 | 0.88 | 0.9 | 1.1 | 1.2 | 0 | 59.1 | 59.4 | 60.3 | 60.5 | 0 | 0.02 | 0.02 | 0.025 | 0.025 | 1
98 | 199 | 1 | PVD1_199 | 12 | 15 | 1.35 | 60 | BusFreq_12 | 0.01 | 1 |  | 1 | -1 | 0.8 | 1.1 | -1 | -0.017 | 2 | 1 | 0.88 | 0.9 | 1.1 | 1.2 | 0 | 59.1 | 59.4 | 60.3 | 60.5 | 0 | 0.02 | 0.02 | 0.025 | 0.025 | 1
99 | 200 | 1 | PVD1_200 | 12 | 15 | 1.35 | 60 | BusFreq_12 | 0.01 | 1 |  | 1 | -1 | 0.8 | 1.1 | -1 | -0.017 | 2 | 1 | 0.88 | 0.9 | 1.1 | 1.2 | 0 | 59.1 | 59.4 | 60.3 | 60.5 | 0 | 0.02 | 0.02 | 0.025 | 0.025 | 1
100 | 201 | 1 | PVD1_201 | 15 | 16 | 3 | 60 | BusFreq_15 | 0.01 | 1 |  | 1 | -1 | 0.8 | 1.1 | -1 | -0.017 | 2 | 1 | 0.88 | 0.9 | 1.1 | 1.2 | 0 | 59.1 | 59.4 | 60.3 | 60.5 | 0 | 0.02 | 0.02 | 0.025 | 0.025 | 1
101 | 202 | 1 | PVD1_202 | 15 | 16 | 3 | 60 | BusFreq_15 | 0.01 | 1 |  | 1 | -1 | 0.8 | 1.1 | -1 | -0.017 | 2 | 1 | 0.88 | 0.9 | 1.1 | 1.2 | 0 | 59.1 | 59.4 | 60.3 | 60.5 | 0 | 0.02 | 0.02 | 0.025 | 0.025 | 1
102 | 203 | 1 | PVD1_203 | 15 | 16 | 3 | 60 | BusFreq_15 | 0.01 | 1 |  | 1 | -1 | 0.8 | 1.1 | -1 | -0.017 | 2 | 1 | 0.88 | 0.9 | 1.1 | 1.2 | 0 | 59.1 | 59.4 | 60.3 | 60.5 | 0 | 0.02 | 0.02 | 0.025 | 0.025 | 1
103 | 204 | 1 | PVD1_204 | 15 | 16 | 3 | 60 | BusFreq_15 | 0.01 | 1 |  | 1 | -1 | 0.8 | 1.1 | -1 | -0.017 | 2 | 1 | 0.88 | 0.9 | 1.1 | 1.2 | 0 | 59.1 | 59.4 | 60.3 | 60.5 | 0 | 0.02 | 0.02 | 0.025 | 0.025 | 1
104 | 205 | 1 | PVD1_205 | 15 | 16 | 3 | 60 | BusFreq_15 | 0.01 | 1 |  | 1 | -1 | 0.8 | 1.1 | -1 | -0.017 | 2 | 1 | 0.88 | 0.9 | 1.1 | 1.2 | 0 | 59.1 | 59.4 | 60.3 | 60.5 | 0 | 0.02 | 0.02 | 0.025 | 0.025 | 1
105 | 206 | 1 | PVD1_206 | 15 | 16 | 3 | 60 | BusFreq_15 | 0.01 | 1 |  | 1 | -1 | 0.8 | 1.1 | -1 | -0.017 | 2 | 1 | 0.88 | 0.9 | 1.1 | 1.2 | 0 | 59.1 | 59.4 | 60.3 | 60.5 | 0 | 0.02 | 0.02 | 0.025 | 0.025 | 1
106 | 207 | 1 | PVD1_207 | 15 | 16 | 3 | 60 | BusFreq_15 | 0.01 | 1 |  | 1 | -1 | 0.8 | 1.1 | -1 | -0.017 | 2 | 1 | 0.88 | 0.9 | 1.1 | 1.2 | 0 | 59.1 | 59.4 | 60.3 | 60.5 | 0 | 0.02 | 0.02 | 0.025 | 0.025 | 1
107 | 208 | 1 | PVD1_208 | 15 | 16 | 3 | 60 | BusFreq_15 | 0.01 | 1 |  | 1 | -1 | 0.8 | 1.1 | -1 | -0.017 | 2 | 1 | 0.88 | 0.9 | 1.1 | 1.2 | 0 | 59.1 | 59.4 | 60.3 | 60.5 | 0 | 0.02 | 0.02 | 0.025 | 0.025 | 1
108 | 209 | 1 | PVD1_209 | 15 | 16 | 3 | 60 | BusFreq_15 | 0.01 | 1 |  | 1 | -1 | 0.8 | 1.1 | -1 | -0.017 | 2 | 1 | 0.88 | 0.9 | 1.1 | 1.2 | 0 | 59.1 | 59.4 | 60.3 | 60.5 | 0 | 0.02 | 0.02 | 0.025 | 0.025 | 1
109 | 210 | 1 | PVD1_210 | 15 | 16 | 3 | 60 | BusFreq_15 | 0.01 | 1 |  | 1 | -1 | 0.8 | 1.1 | -1 | -0.017 | 2 | 1 | 0.88 | 0.9 | 1.1 | 1.2 | 0 | 59.1 | 59.4 | 60.3 | 60.5 | 0 | 0.02 | 0.02 | 0.025 | 0.025 | 1
110 | 211 | 1 | PVD1_211 | 15 | 16 | 3 | 60 | BusFreq_15 | 0.01 | 1 |  | 1 | -1 | 0.8 | 1.1 | -1 | -0.017 | 2 | 1 | 0.88 | 0.9 | 1.1 | 1.2 | 0 | 59.1 | 59.4 | 60.3 | 60.5 | 0 | 0.02 | 0.02 | 0.025 | 0.025 | 1
111 | 212 | 1 | PVD1_212 | 15 | 16 | 3 | 60 | BusFreq_15 | 0.01 | 1 |  | 1 | -1 | 0.8 | 1.1 | -1 | -0.017 | 2 | 1 | 0.88 | 0.9 | 1.1 | 1.2 | 0 | 59.1 | 59.4 | 60.3 | 60.5 | 0 | 0.02 | 0.02 | 0.025 | 0.025 | 1
112 | 213 | 1 | PVD1_213 | 15 | 16 | 3 | 60 | BusFreq_15 | 0.01 | 1 |  | 1 | -1 | 0.8 | 1.1 | -1 | -0.017 | 2 | 1 | 0.88 | 0.9 | 1.1 | 1.2 | 0 | 59.1 | 59.4 | 60.3 | 60.5 | 0 | 0.02 | 0.02 | 0.025 | 0.025 | 1
113 | 214 | 1 | PVD1_214 | 15 | 16 | 3 | 60 | BusFreq_15 | 0.01 | 1 |  | 1 | -1 | 0.8 | 1.1 | -1 | -0.017 | 2 | 1 | 0.88 | 0.9 | 1.1 | 1.2 | 0 | 59.1 | 59.4 | 60.3 | 60.5 | 0 | 0.02 | 0.02 | 0.025 | 0.025 | 1
114 | 215 | 1 | PVD1_215 | 15 | 16 | 3 | 60 | BusFreq_15 | 0.01 | 1 |  | 1 | -1 | 0.8 | 1.1 | -1 | -0.017 | 2 | 1 | 0.88 | 0.9 | 1.1 | 1.2 | 0 | 59.1 | 59.4 | 60.3 | 60.5 | 0 | 0.02 | 0.02 | 0.025 | 0.025 | 1
115 | 216 | 1 | PVD1_216 | 15 | 16 | 3 | 60 | BusFreq_15 | 0.01 | 1 |  | 1 | -1 | 0.8 | 1.1 | -1 | -0.017 | 2 | 1 | 0.88 | 0.9 | 1.1 | 1.2 | 0 | 59.1 | 59.4 | 60.3 | 60.5 | 0 | 0.02 | 0.02 | 0.025 | 0.025 | 1
116 | 217 | 1 | PVD1_217 | 15 | 16 | 3 | 60 | BusFreq_15 | 0.01 | 1 |  | 1 | -1 | 0.8 | 1.1 | -1 | -0.017 | 2 | 1 | 0.88 | 0.9 | 1.1 | 1.2 | 0 | 59.1 | 59.4 | 60.3 | 60.5 | 0 | 0.02 | 0.02 | 0.025 | 0.025 | 1
117 | 218 | 1 | PVD1_218 | 15 | 16 | 3 | 60 | BusFreq_15 | 0.01 | 1 |  | 1 | -1 | 0.8 | 1.1 | -1 | -0.017 | 2 | 1 | 0.88 | 0.9 | 1.1 | 1.2 | 0 | 59.1 | 59.4 | 60.3 | 60.5 | 0 | 0.02 | 0.02 | 0.025 | 0.025 | 1
118 | 219 | 1 | PVD1_219 | 15 | 16 | 3 | 60 | BusFreq_15 | 0.01 | 1 |  | 1 | -1 | 0.8 | 1.1 | -1 | -0.017 | 2 | 1 | 0.88 | 0.9 | 1.1 | 1.2 | 0 | 59.1 | 59.4 | 60.3 | 60.5 | 0 | 0.02 | 0.02 | 0.025 | 0.025 | 1
119 | 220 | 1 | PVD1_220 | 15 | 16 | 3 | 60 | BusFreq_15 | 0.01 | 1 |  | 1 | -1 | 0.8 | 1.1 | -1 | -0.017 | 2 | 1 | 0.88 | 0.9 | 1.1 | 1.2 | 0 | 59.1 | 59.4 | 60.3 | 60.5 | 0 | 0.02 | 0.02 | 0.025 | 0.025 | 1
100 | 221 | 1 | PVD1_221 | 15 | 16 | 3 | 60 | BusFreq_15 | 0.01 | 1 |  | 1 | -1 | 0.8 | 1.1 | -1 | -0.017 | 2 | 1 | 0.88 | 0.9 | 1.1 | 1.2 | 0 | 59.1 | 59.4 | 60.3 | 60.5 | 0 | 0.02 | 0.02 | 0.025 | 0.025 | 1
101 | 222 | 1 | PVD1_222 | 15 | 16 | 3 | 60 | BusFreq_15 | 0.01 | 1 |  | 1 | -1 | 0.8 | 1.1 | -1 | -0.017 | 2 | 1 | 0.88 | 0.9 | 1.1 | 1.2 | 0 | 59.1 | 59.4 | 60.3 | 60.5 | 0 | 0.02 | 0.02 | 0.025 | 0.025 | 1
102 | 223 | 1 | PVD1_223 | 15 | 16 | 3 | 60 | BusFreq_15 | 0.01 | 1 |  | 1 | -1 | 0.8 | 1.1 | -1 | -0.017 | 2 | 1 | 0.88 | 0.9 | 1.1 | 1.2 | 0 | 59.1 | 59.4 | 60.3 | 60.5 | 0 | 0.02 | 0.02 | 0.025 | 0.025 | 1
103 | 224 | 1 | PVD1_224 | 15 | 16 | 3 | 60 | BusFreq_15 | 0.01 | 1 |  | 1 | -1 | 0.8 | 1.1 | -1 | -0.017 | 2 | 1 | 0.88 | 0.9 | 1.1 | 1.2 | 0 | 59.1 | 59.4 | 60.3 | 60.5 | 0 | 0.02 | 0.02 | 0.025 | 0.025 | 1
104 | 225 | 1 | PVD1_225 | 15 | 16 | 3 | 60 | BusFreq_15 | 0.01 | 1 |  | 1 | -1 | 0.8 | 1.1 | -1 | -0.017 | 2 | 1 | 0.88 | 0.9 | 1.1 | 1.2 | 0 | 59.1 | 59.4 | 60.3 | 60.5 | 0 | 0.02 | 0.02 | 0.025 | 0.025 | 1
105 | 226 | 1 | PVD1_226 | 15 | 16 | 3 | 60 | BusFreq_15 | 0.01 | 1 |  | 1 | -1 | 0.8 | 1.1 | -1 | -0.017 | 2 | 1 | 0.88 | 0.9 | 1.1 | 1.2 | 0 | 59.1 | 59.4 | 60.3 | 60.5 | 0 | 0.02 | 0.02 | 0.025 | 0.025 | 1
106 | 227 | 1 | PVD1_227 | 15 | 16 | 3 | 60 | BusFreq_15 | 0.01 | 1 |  | 1 | -1 | 0.8 | 1.1 | -1 | -0.017 | 2 | 1 | 0.88 | 0.9 | 1.1 | 1.2 | 0 | 59.1 | 59.4 | 60.3 | 60.5 | 0 | 0.02 | 0.02 | 0.025 | 0.025 | 1
107 | 228 | 1 | PVD1_228 | 15 | 16 | 3 | 60 | BusFreq_15 | 0.01 | 1 |  | 1 | -1 | 0.8 | 1.1 | -1 | -0.017 | 2 | 1 | 0.88 | 0.9 | 1.1 | 1.2 | 0 | 59.1 | 59.4 | 60.3 | 60.5 | 0 | 0.02 | 0.02 | 0.025 | 0.025 | 1
108 | 229 | 1 | PVD1_229 | 15 | 16 | 3 | 60 | BusFreq_15 | 0.01 | 1 |  | 1 | -1 | 0.8 | 1.1 | -1 | -0.017 | 2 | 1 | 0.88 | 0.9 | 1.1 | 1.2 | 0 | 59.1 | 59.4 | 60.3 | 60.5 | 0 | 0.02 | 0.02 | 0.025 | 0.025 | 1
109 | 230 | 1 | PVD1_230 | 15 | 16 | 3 | 60 | BusFreq_15 | 0.01 | 1 |  | 1 | -1 | 0.8 | 1.1 | -1 | -0.017 | 2 | 1 | 0.88 | 0.9 | 1.1 | 1.2 | 0 | 59.1 | 59.4 | 60.3 | 60.5 | 0 | 0.02 | 0.02 | 0.025 | 0.025 | 1
110 | 231 | 1 | PVD1_231 | 15 | 16 | 3 | 60 | BusFreq_15 | 0.01 | 1 |  | 1 | -1 | 0.8 | 1.1 | -1 | -0.017 | 2 | 1 | 0.88 | 0.9 | 1.1 | 1.2 | 0 | 59.1 | 59.4 | 60.3 | 60.5 | 0 | 0.02 | 0.02 | 0.025 | 0.025 | 1
111 | 232 | 1 | PVD1_232 | 15 | 16 | 3 | 60 | BusFreq_15 | 0.01 | 1 |  | 1 | -1 | 0.8 | 1.1 | -1 | -0.017 | 2 | 1 | 0.88 | 0.9 | 1.1 | 1.2 | 0 | 59.1 | 59.4 | 60.3 | 60.5 | 0 | 0.02 | 0.02 | 0.025 | 0.025 | 1
112 | 233 | 1 | PVD1_233 | 15 | 16 | 3 | 60 | BusFreq_15 | 0.01 | 1 |  | 1 | -1 | 0.8 | 1.1 | -1 | -0.017 | 2 | 1 | 0.88 | 0.9 | 1.1 | 1.2 | 0 | 59.1 | 59.4 | 60.3 | 60.5 | 0 | 0.02 | 0.02 | 0.025 | 0.025 | 1
113 | 234 | 1 | PVD1_234 | 15 | 16 | 3 | 60 | BusFreq_15 | 0.01 | 1 |  | 1 | -1 | 0.8 | 1.1 | -1 | -0.017 | 2 | 1 | 0.88 | 0.9 | 1.1 | 1.2 | 0 | 59.1 | 59.4 | 60.3 | 60.5 | 0 | 0.02 | 0.02 | 0.025 | 0.025 | 1
114 | 235 | 1 | PVD1_235 | 15 | 16 | 3 | 60 | BusFreq_15 | 0.01 | 1 |  | 1 | -1 | 0.8 | 1.1 | -1 | -0.017 | 2 | 1 | 0.88 | 0.9 | 1.1 | 1.2 | 0 | 59.1 | 59.4 | 60.3 | 60.5 | 0 | 0.02 | 0.02 | 0.025 | 0.025 | 1
115 | 236 | 1 | PVD1_236 | 15 | 16 | 3 | 60 | BusFreq_15 | 0.01 | 1 |  | 1 | -1 | 0.8 | 1.1 | -1 | -0.017 | 2 | 1 | 0.88 | 0.9 | 1.1 | 1.2 | 0 | 59.1 | 59.4 | 60.3 | 60.5 | 0 | 0.02 | 0.02 | 0.025 | 0.025 | 1
116 | 237 | 1 | PVD1_237 | 15 | 16 | 3 | 60 | BusFreq_15 | 0.01 | 1 |  | 1 | -1 | 0.8 | 1.1 | -1 | -0.017 | 2 | 1 | 0.88 | 0.9 | 1.1 | 1.2 | 0 | 59.1 | 59.4 | 60.3 | 60.5 | 0 | 0.02 | 0.02 | 0.025 | 0.025 | 1
117 | 238 | 1 | PVD1_238 | 15 | 16 | 3 | 60 | BusFreq_15 | 0.01 | 1 |  | 1 | -1 | 0.8 | 1.1 | -1 | -0.017 | 2 | 1 | 0.88 | 0.9 | 1.1 | 1.2 | 0 | 59.1 | 59.4 | 60.3 | 60.5 | 0 | 0.02 | 0.02 | 0.025 | 0.025 | 1
118 | 239 | 1 | PVD1_239 | 15 | 16 | 3 | 60 | BusFreq_15 | 0.01 | 1 |  | 1 | -1 | 0.8 | 1.1 | -1 | -0.017 | 2 | 1 | 0.88 | 0.9 | 1.1 | 1.2 | 0 | 59.1 | 59.4 | 60.3 | 60.5 | 0 | 0.02 | 0.02 | 0.025 | 0.025 | 1
119 | 240 | 1 | PVD1_240 | 15 | 16 | 3 | 60 | BusFreq_15 | 0.01 | 1 |  | 1 | -1 | 0.8 | 1.1 | -1 | -0.017 | 2 | 1 | 0.88 | 0.9 | 1.1 | 1.2 | 0 | 59.1 | 59.4 | 60.3 | 60.5 | 0 | 0.02 | 0.02 | 0.025 | 0.025 | 1
120 | 241 | 1 | PVD1_241 | 16 | 17 | 3 | 60 | BusFreq_16 | 0.01 | 1 |  | 1 | -1 | 0.8 | 1.1 | -1 | -0.017 | 2 | 1 | 0.88 | 0.9 | 1.1 | 1.2 | 0 | 59.1 | 59.4 | 60.3 | 60.5 | 0 | 0.02 | 0.02 | 0.025 | 0.025 | 1
121 | 242 | 1 | PVD1_242 | 16 | 17 | 3 | 60 | BusFreq_16 | 0.01 | 1 |  | 1 | -1 | 0.8 | 1.1 | -1 | -0.017 | 2 | 1 | 0.88 | 0.9 | 1.1 | 1.2 | 0 | 59.1 | 59.4 | 60.3 | 60.5 | 0 | 0.02 | 0.02 | 0.025 | 0.025 | 1
122 | 243 | 1 | PVD1_243 | 16 | 17 | 3 | 60 | BusFreq_16 | 0.01 | 1 |  | 1 | -1 | 0.8 | 1.1 | -1 | -0.017 | 2 | 1 | 0.88 | 0.9 | 1.1 | 1.2 | 0 | 59.1 | 59.4 | 60.3 | 60.5 | 0 | 0.02 | 0.02 | 0.025 | 0.025 | 1
123 | 244 | 1 | PVD1_244 | 16 | 17 | 3 | 60 | BusFreq_16 | 0.01 | 1 |  | 1 | -1 | 0.8 | 1.1 | -1 | -0.017 | 2 | 1 | 0.88 | 0.9 | 1.1 | 1.2 | 0 | 59.1 | 59.4 | 60.3 | 60.5 | 0 | 0.02 | 0.02 | 0.025 | 0.025 | 1
124 | 245 | 1 | PVD1_245 | 16 | 17 | 3 | 60 | BusFreq_16 | 0.01 | 1 |  | 1 | -1 | 0.8 | 1.1 | -1 | -0.017 | 2 | 1 | 0.88 | 0.9 | 1.1 | 1.2 | 0 | 59.1 | 59.4 | 60.3 | 60.5 | 0 | 0.02 | 0.02 | 0.025 | 0.025 | 1
125 | 246 | 1 | PVD1_246 | 16 | 17 | 3 | 60 | BusFreq_16 | 0.01 | 1 |  | 1 | -1 | 0.8 | 1.1 | -1 | -0.017 | 2 | 1 | 0.88 | 0.9 | 1.1 | 1.2 | 0 | 59.1 | 59.4 | 60.3 | 60.5 | 0 | 0.02 | 0.02 | 0.025 | 0.025 | 1
126 | 247 | 1 | PVD1_247 | 16 | 17 | 3 | 60 | BusFreq_16 | 0.01 | 1 |  | 1 | -1 | 0.8 | 1.1 | -1 | -0.017 | 2 | 1 | 0.88 | 0.9 | 1.1 | 1.2 | 0 | 59.1 | 59.4 | 60.3 | 60.5 | 0 | 0.02 | 0.02 | 0.025 | 0.025 | 1
127 | 248 | 1 | PVD1_248 | 16 | 17 | 3 | 60 | BusFreq_16 | 0.01 | 1 |  | 1 | -1 | 0.8 | 1.1 | -1 | -0.017 | 2 | 1 | 0.88 | 0.9 | 1.1 | 1.2 | 0 | 59.1 | 59.4 | 60.3 | 60.5 | 0 | 0.02 | 0.02 | 0.025 | 0.025 | 1
128 | 249 | 1 | PVD1_249 | 16 | 17 | 3 | 60 | BusFreq_16 | 0.01 | 1 |  | 1 | -1 | 0.8 | 1.1 | -1 | -0.017 | 2 | 1 | 0.88 | 0.9 | 1.1 | 1.2 | 0 | 59.1 | 59.4 | 60.3 | 60.5 | 0 | 0.02 | 0.02 | 0.025 | 0.025 | 1
129 | 250 | 1 | PVD1_250 | 16 | 17 | 3 | 60 | BusFreq_16 | 0.01 | 1 |  | 1 | -1 | 0.8 | 1.1 | -1 | -0.017 | 2 | 1 | 0.88 | 0.9 | 1.1 | 1.2 | 0 | 59.1 | 59.4 | 60.3 | 60.5 | 0 | 0.02 | 0.02 | 0.025 | 0.025 | 1
130 | 251 | 1 | PVD1_251 | 16 | 17 | 3 | 60 | BusFreq_16 | 0.01 | 1 |  | 1 | -1 | 0.8 | 1.1 | -1 | -0.017 | 2 | 1 | 0.88 | 0.9 | 1.1 | 1.2 | 0 | 59.1 | 59.4 | 60.3 | 60.5 | 0 | 0.02 | 0.02 | 0.025 | 0.025 | 1
131 | 252 | 1 | PVD1_252 | 16 | 17 | 3 | 60 | BusFreq_16 | 0.01 | 1 |  | 1 | -1 | 0.8 | 1.1 | -1 | -0.017 | 2 | 1 | 0.88 | 0.9 | 1.1 | 1.2 | 0 | 59.1 | 59.4 | 60.3 | 60.5 | 0 | 0.02 | 0.02 | 0.025 | 0.025 | 1
132 | 253 | 1 | PVD1_253 | 16 | 17 | 3 | 60 | BusFreq_16 | 0.01 | 1 |  | 1 | -1 | 0.8 | 1.1 | -1 | -0.017 | 2 | 1 | 0.88 | 0.9 | 1.1 | 1.2 | 0 | 59.1 | 59.4 | 60.3 | 60.5 | 0 | 0.02 | 0.02 | 0.025 | 0.025 | 1
133 | 254 | 1 | PVD1_254 | 16 | 17 | 3 | 60 | BusFreq_16 | 0.01 | 1 |  | 1 | -1 | 0.8 | 1.1 | -1 | -0.017 | 2 | 1 | 0.88 | 0.9 | 1.1 | 1.2 | 0 | 59.1 | 59.4 | 60.3 | 60.5 | 0 | 0.02 | 0.02 | 0.025 | 0.025 | 1
134 | 255 | 1 | PVD1_255 | 16 | 17 | 3 | 60 | BusFreq_16 | 0.01 | 1 |  | 1 | -1 | 0.8 | 1.1 | -1 | -0.017 | 2 | 1 | 0.88 | 0.9 | 1.1 | 1.2 | 0 | 59.1 | 59.4 | 60.3 | 60.5 | 0 | 0.02 | 0.02 | 0.025 | 0.025 | 1
135 | 256 | 1 | PVD1_256 | 16 | 17 | 3 | 60 | BusFreq_16 | 0.01 | 1 |  | 1 | -1 | 0.8 | 1.1 | -1 | -0.017 | 2 | 1 | 0.88 | 0.9 | 1.1 | 1.2 | 0 | 59.1 | 59.4 | 60.3 | 60.5 | 0 | 0.02 | 0.02 | 0.025 | 0.025 | 1
136 | 257 | 1 | PVD1_257 | 16 | 17 | 3 | 60 | BusFreq_16 | 0.01 | 1 |  | 1 | -1 | 0.8 | 1.1 | -1 | -0.017 | 2 | 1 | 0.88 | 0.9 | 1.1 | 1.2 | 0 | 59.1 | 59.4 | 60.3 | 60.5 | 0 | 0.02 | 0.02 | 0.025 | 0.025 | 1
137 | 258 | 1 | PVD1_258 | 16 | 17 | 3 | 60 | BusFreq_16 | 0.01 | 1 |  | 1 | -1 | 0.8 | 1.1 | -1 | -0.017 | 2 | 1 | 0.88 | 0.9 | 1.1 | 1.2 | 0 | 59.1 | 59.4 | 60.3 | 60.5 | 0 | 0.02 | 0.02 | 0.025 | 0.025 | 1
138 | 259 | 1 | PVD1_259 | 16 | 17 | 3 | 60 | BusFreq_16 | 0.01 | 1 |  | 1 | -1 | 0.8 | 1.1 | -1 | -0.017 | 2 | 1 | 0.88 | 0.9 | 1.1 | 1.2 | 0 | 59.1 | 59.4 | 60.3 | 60.5 | 0 | 0.02 | 0.02 | 0.025 | 0.025 | 1
139 | 260 | 1 | PVD1_260 | 16 | 17 | 3 | 60 | BusFreq_16 | 0.01 | 1 |  | 1 | -1 | 0.8 | 1.1 | -1 | -0.017 | 2 | 1 | 0.88 | 0.9 | 1.1 | 1.2 | 0 | 59.1 | 59.4 | 60.3 | 60.5 | 0 | 0.02 | 0.02 | 0.025 | 0.025 | 1
120 | 261 | 1 | PVD1_261 | 16 | 17 | 3 | 60 | BusFreq_16 | 0.01 | 1 |  | 1 | -1 | 0.8 | 1.1 | -1 | -0.017 | 2 | 1 | 0.88 | 0.9 | 1.1 | 1.2 | 0 | 59.1 | 59.4 | 60.3 | 60.5 | 0 | 0.02 | 0.02 | 0.025 | 0.025 | 1
121 | 262 | 1 | PVD1_262 | 16 | 17 | 3 | 60 | BusFreq_16 | 0.01 | 1 |  | 1 | -1 | 0.8 | 1.1 | -1 | -0.017 | 2 | 1 | 0.88 | 0.9 | 1.1 | 1.2 | 0 | 59.1 | 59.4 | 60.3 | 60.5 | 0 | 0.02 | 0.02 | 0.025 | 0.025 | 1
122 | 263 | 1 | PVD1_263 | 16 | 17 | 3 | 60 | BusFreq_16 | 0.01 | 1 |  | 1 | -1 | 0.8 | 1.1 | -1 | -0.017 | 2 | 1 | 0.88 | 0.9 | 1.1 | 1.2 | 0 | 59.1 | 59.4 | 60.3 | 60.5 | 0 | 0.02 | 0.02 | 0.025 | 0.025 | 1
123 | 264 | 1 | PVD1_264 | 16 | 17 | 3 | 60 | BusFreq_16 | 0.01 | 1 |  | 1 | -1 | 0.8 | 1.1 | -1 | -0.017 | 2 | 1 | 0.88 | 0.9 | 1.1 | 1.2 | 0 | 59.1 | 59.4 | 60.3 | 60.5 | 0 | 0.02 | 0.02 | 0.025 | 0.025 | 1
124 | 265 | 1 | PVD1_265 | 16 | 17 | 3 | 60 | BusFreq_16 | 0.01 | 1 |  | 1 | -1 | 0.8 | 1.1 | -1 | -0.017 | 2 | 1 | 0.88 | 0.9 | 1.1 | 1.2 | 0 | 59.1 | 59.4 | 60.3 | 60.5 | 0 | 0.02 | 0.02 | 0.025 | 0.025 | 1
125 | 266 | 1 | PVD1_266 | 16 | 17 | 3 | 60 | BusFreq_16 | 0.01 | 1 |  | 1 | -1 | 0.8 | 1.1 | -1 | -0.017 | 2 | 1 | 0.88 | 0.9 | 1.1 | 1.2 | 0 | 59.1 | 59.4 | 60.3 | 60.5 | 0 | 0.02 | 0.02 | 0.025 | 0.025 | 1
126 | 267 | 1 | PVD1_267 | 16 | 17 | 3 | 60 | BusFreq_16 | 0.01 | 1 |  | 1 | -1 | 0.8 | 1.1 | -1 | -0.017 | 2 | 1 | 0.88 | 0.9 | 1.1 | 1.2 | 0 | 59.1 | 59.4 | 60.3 | 60.5 | 0 | 0.02 | 0.02 | 0.025 | 0.025 | 1
127 | 268 | 1 | PVD1_268 | 16 | 17 | 3 | 60 | BusFreq_16 | 0.01 | 1 |  | 1 | -1 | 0.8 | 1.1 | -1 | -0.017 | 2 | 1 | 0.88 | 0.9 | 1.1 | 1.2 | 0 | 59.1 | 59.4 | 60.3 | 60.5 | 0 | 0.02 | 0.02 | 0.025 | 0.025 | 1
128 | 269 | 1 | PVD1_269 | 16 | 17 | 3 | 60 | BusFreq_16 | 0.01 | 1 |  | 1 | -1 | 0.8 | 1.1 | -1 | -0.017 | 2 | 1 | 0.88 | 0.9 | 1.1 | 1.2 | 0 | 59.1 | 59.4 | 60.3 | 60.5 | 0 | 0.02 | 0.02 | 0.025 | 0.025 | 1
129 | 270 | 1 | PVD1_270 | 16 | 17 | 3 | 60 | BusFreq_16 | 0.01 | 1 |  | 1 | -1 | 0.8 | 1.1 | -1 | -0.017 | 2 | 1 | 0.88 | 0.9 | 1.1 | 1.2 | 0 | 59.1 | 59.4 | 60.3 | 60.5 | 0 | 0.02 | 0.02 | 0.025 | 0.025 | 1
130 | 271 | 1 | PVD1_271 | 16 | 17 | 3 | 60 | BusFreq_16 | 0.01 | 1 |  | 1 | -1 | 0.8 | 1.1 | -1 | -0.017 | 2 | 1 | 0.88 | 0.9 | 1.1 | 1.2 | 0 | 59.1 | 59.4 | 60.3 | 60.5 | 0 | 0.02 | 0.02 | 0.025 | 0.025 | 1
131 | 272 | 1 | PVD1_272 | 16 | 17 | 3 | 60 | BusFreq_16 | 0.01 | 1 |  | 1 | -1 | 0.8 | 1.1 | -1 | -0.017 | 2 | 1 | 0.88 | 0.9 | 1.1 | 1.2 | 0 | 59.1 | 59.4 | 60.3 | 60.5 | 0 | 0.02 | 0.02 | 0.025 | 0.025 | 1
132 | 273 | 1 | PVD1_273 | 16 | 17 | 3 | 60 | BusFreq_16 | 0.01 | 1 |  | 1 | -1 | 0.8 | 1.1 | -1 | -0.017 | 2 | 1 | 0.88 | 0.9 | 1.1 | 1.2 | 0 | 59.1 | 59.4 | 60.3 | 60.5 | 0 | 0.02 | 0.02 | 0.025 | 0.025 | 1
133 | 274 | 1 | PVD1_274 | 16 | 17 | 3 | 60 | BusFreq_16 | 0.01 | 1 |  | 1 | -1 | 0.8 | 1.1 | -1 | -0.017 | 2 | 1 | 0.88 | 0.9 | 1.1 | 1.2 | 0 | 59.1 | 59.4 | 60.3 | 60.5 | 0 | 0.02 | 0.02 | 0.025 | 0.025 | 1
134 | 275 | 1 | PVD1_275 | 16 | 17 | 3 | 60 | BusFreq_16 | 0.01 | 1 |  | 1 | -1 | 0.8 | 1.1 | -1 | -0.017 | 2 | 1 | 0.88 | 0.9 | 1.1 | 1.2 | 0 | 59.1 | 59.4 | 60.3 | 60.5 | 0 | 0.02 | 0.02 | 0.025 | 0.025 | 1
135 | 276 | 1 | PVD1_276 | 16 | 17 | 3 | 60 | BusFreq_16 | 0.01 | 1 |  | 1 | -1 | 0.8 | 1.1 | -1 | -0.017 | 2 | 1 | 0.88 | 0.9 | 1.1 | 1.2 | 0 | 59.1 | 59.4 | 60.3 | 60.5 | 0 | 0.02 | 0.02 | 0.025 | 0.025 | 1
136 | 277 | 1 | PVD1_277 | 16 | 17 | 3 | 60 | BusFreq_16 | 0.01 | 1 |  | 1 | -1 | 0.8 | 1.1 | -1 | -0.017 | 2 | 1 | 0.88 | 0.9 | 1.1 | 1.2 | 0 | 59.1 | 59.4 | 60.3 | 60.5 | 0 | 0.02 | 0.02 | 0.025 | 0.025 | 1
137 | 278 | 1 | PVD1_278 | 16 | 17 | 3 | 60 | BusFreq_16 | 0.01 | 1 |  | 1 | -1 | 0.8 | 1.1 | -1 | -0.017 | 2 | 1 | 0.88 | 0.9 | 1.1 | 1.2 | 0 | 59.1 | 59.4 | 60.3 | 60.5 | 0 | 0.02 | 0.02 | 0.025 | 0.025 | 1
138 | 279 | 1 | PVD1_279 | 16 | 17 | 3 | 60 | BusFreq_16 | 0.01 | 1 |  | 1 | -1 | 0.8 | 1.1 | -1 | -0.017 | 2 | 1 | 0.88 | 0.9 | 1.1 | 1.2 | 0 | 59.1 | 59.4 | 60.3 | 60.5 | 0 | 0.02 | 0.02 | 0.025 | 0.025 | 1
139 | 280 | 1 | PVD1_280 | 16 | 17 | 3 | 60 | BusFreq_16 | 0.01 | 1 |  | 1 | -1 | 0.8 | 1.1 | -1 | -0.017 | 2 | 1 | 0.88 | 0.9 | 1.1 | 1.2 | 0 | 59.1 | 59.4 | 60.3 | 60.5 | 0 | 0.02 | 0.02 | 0.025 | 0.025 | 1
140 | 281 | 1 | PVD1_281 | 18 | 18 | 1.35 | 60 | BusFreq_18 | 0.01 | 1 |  | 1 | -1 | 0.8 | 1.1 | -1 | -0.017 | 2 | 1 | 0.88 | 0.9 | 1.1 | 1.2 | 0 | 59.1 | 59.4 | 60.3 | 60.5 | 0 | 0.02 | 0.02 | 0.025 | 0.025 | 1
141 | 282 | 1 | PVD1_282 | 18 | 18 | 1.35 | 60 | BusFreq_18 | 0.01 | 1 |  | 1 | -1 | 0.8 | 1.1 | -1 | -0.017 | 2 | 1 | 0.88 | 0.9 | 1.1 | 1.2 | 0 | 59.1 | 59.4 | 60.3 | 60.5 | 0 | 0.02 | 0.02 | 0.025 | 0.025 | 1
142 | 283 | 1 | PVD1_283 | 18 | 18 | 1.35 | 60 | BusFreq_18 | 0.01 | 1 |  | 1 | -1 | 0.8 | 1.1 | -1 | -0.017 | 2 | 1 | 0.88 | 0.9 | 1.1 | 1.2 | 0 | 59.1 | 59.4 | 60.3 | 60.5 | 0 | 0.02 | 0.02 | 0.025 | 0.025 | 1
143 | 284 | 1 | PVD1_284 | 18 | 18 | 1.35 | 60 | BusFreq_18 | 0.01 | 1 |  | 1 | -1 | 0.8 | 1.1 | -1 | -0.017 | 2 | 1 | 0.88 | 0.9 | 1.1 | 1.2 | 0 | 59.1 | 59.4 | 60.3 | 60.5 | 0 | 0.02 | 0.02 | 0.025 | 0.025 | 1
144 | 285 | 1 | PVD1_285 | 18 | 18 | 1.35 | 60 | BusFreq_18 | 0.01 | 1 |  | 1 | -1 | 0.8 | 1.1 | -1 | -0.017 | 2 | 1 | 0.88 | 0.9 | 1.1 | 1.2 | 0 | 59.1 | 59.4 | 60.3 | 60.5 | 0 | 0.02 | 0.02 | 0.025 | 0.025 | 1
145 | 286 | 1 | PVD1_286 | 18 | 18 | 1.35 | 60 | BusFreq_18 | 0.01 | 1 |  | 1 | -1 | 0.8 | 1.1 | -1 | -0.017 | 2 | 1 | 0.88 | 0.9 | 1.1 | 1.2 | 0 | 59.1 | 59.4 | 60.3 | 60.5 | 0 | 0.02 | 0.02 | 0.025 | 0.025 | 1
146 | 287 | 1 | PVD1_287 | 18 | 18 | 1.35 | 60 | BusFreq_18 | 0.01 | 1 |  | 1 | -1 | 0.8 | 1.1 | -1 | -0.017 | 2 | 1 | 0.88 | 0.9 | 1.1 | 1.2 | 0 | 59.1 | 59.4 | 60.3 | 60.5 | 0 | 0.02 | 0.02 | 0.025 | 0.025 | 1
147 | 288 | 1 | PVD1_288 | 18 | 18 | 1.35 | 60 | BusFreq_18 | 0.01 | 1 |  | 1 | -1 | 0.8 | 1.1 | -1 | -0.017 | 2 | 1 | 0.88 | 0.9 | 1.1 | 1.2 | 0 | 59.1 | 59.4 | 60.3 | 60.5 | 0 | 0.02 | 0.02 | 0.025 | 0.025 | 1
148 | 289 | 1 | PVD1_289 | 18 | 18 | 1.35 | 60 | BusFreq_18 | 0.01 | 1 |  | 1 | -1 | 0.8 | 1.1 | -1 | -0.017 | 2 | 1 | 0.88 | 0.9 | 1.1 | 1.2 | 0 | 59.1 | 59.4 | 60.3 | 60.5 | 0 | 0.02 | 0.02 | 0.025 | 0.025 | 1
149 | 290 | 1 | PVD1_290 | 18 | 18 | 1.35 | 60 | BusFreq_18 | 0.01 | 1 |  | 1 | -1 | 0.8 | 1.1 | -1 | -0.017 | 2 | 1 | 0.88 | 0.9 | 1.1 | 1.2 | 0 | 59.1 | 59.4 | 60.3 | 60.5 | 0 | 0.02 | 0.02 | 0.025 | 0.025 | 1
150 | 291 | 1 | PVD1_291 | 18 | 18 | 1.35 | 60 | BusFreq_18 | 0.01 | 1 |  | 1 | -1 | 0.8 | 1.1 | -1 | -0.017 | 2 | 1 | 0.88 | 0.9 | 1.1 | 1.2 | 0 | 59.1 | 59.4 | 60.3 | 60.5 | 0 | 0.02 | 0.02 | 0.025 | 0.025 | 1
151 | 292 | 1 | PVD1_292 | 18 | 18 | 1.35 | 60 | BusFreq_18 | 0.01 | 1 |  | 1 | -1 | 0.8 | 1.1 | -1 | -0.017 | 2 | 1 | 0.88 | 0.9 | 1.1 | 1.2 | 0 | 59.1 | 59.4 | 60.3 | 60.5 | 0 | 0.02 | 0.02 | 0.025 | 0.025 | 1
152 | 293 | 1 | PVD1_293 | 18 | 18 | 1.35 | 60 | BusFreq_18 | 0.01 | 1 |  | 1 | -1 | 0.8 | 1.1 | -1 | -0.017 | 2 | 1 | 0.88 | 0.9 | 1.1 | 1.2 | 0 | 59.1 | 59.4 | 60.3 | 60.5 | 0 | 0.02 | 0.02 | 0.025 | 0.025 | 1
153 | 294 | 1 | PVD1_294 | 18 | 18 | 1.35 | 60 | BusFreq_18 | 0.01 | 1 |  | 1 | -1 | 0.8 | 1.1 | -1 | -0.017 | 2 | 1 | 0.88 | 0.9 | 1.1 | 1.2 | 0 | 59.1 | 59.4 | 60.3 | 60.5 | 0 | 0.02 | 0.02 | 0.025 | 0.025 | 1
154 | 295 | 1 | PVD1_295 | 18 | 18 | 1.35 | 60 | BusFreq_18 | 0.01 | 1 |  | 1 | -1 | 0.8 | 1.1 | -1 | -0.017 | 2 | 1 | 0.88 | 0.9 | 1.1 | 1.2 | 0 | 59.1 | 59.4 | 60.3 | 60.5 | 0 | 0.02 | 0.02 | 0.025 | 0.025 | 1
155 | 296 | 1 | PVD1_296 | 18 | 18 | 1.35 | 60 | BusFreq_18 | 0.01 | 1 |  | 1 | -1 | 0.8 | 1.1 | -1 | -0.017 | 2 | 1 | 0.88 | 0.9 | 1.1 | 1.2 | 0 | 59.1 | 59.4 | 60.3 | 60.5 | 0 | 0.02 | 0.02 | 0.025 | 0.025 | 1
156 | 297 | 1 | PVD1_297 | 18 | 18 | 1.35 | 60 | BusFreq_18 | 0.01 | 1 |  | 1 | -1 | 0.8 | 1.1 | -1 | -0.017 | 2 | 1 | 0.88 | 0.9 | 1.1 | 1.2 | 0 | 59.1 | 59.4 | 60.3 | 60.5 | 0 | 0.02 | 0.02 | 0.025 | 0.025 | 1
157 | 298 | 1 | PVD1_298 | 18 | 18 | 1.35 | 60 | BusFreq_18 | 0.01 | 1 |  | 1 | -1 | 0.8 | 1.1 | -1 | -0.017 | 2 | 1 | 0.88 | 0.9 | 1.1 | 1.2 | 0 | 59.1 | 59.4 | 60.3 | 60.5 | 0 | 0.02 | 0.02 | 0.025 | 0.025 | 1
158 | 299 | 1 | PVD1_299 | 18 | 18 | 1.35 | 60 | BusFreq_18 | 0.01 | 1 |  | 1 | -1 | 0.8 | 1.1 | -1 | -0.017 | 2 | 1 | 0.88 | 0.9 | 1.1 | 1.2 | 0 | 59.1 | 59.4 | 60.3 | 60.5 | 0 | 0.02 | 0.02 | 0.025 | 0.025 | 1
159 | 300 | 1 | PVD1_300 | 18 | 18 | 1.35 | 60 | BusFreq_18 | 0.01 | 1 |  | 1 | -1 | 0.8 | 1.1 | -1 | -0.017 | 2 | 1 | 0.88 | 0.9 | 1.1 | 1.2 | 0 | 59.1 | 59.4 | 60.3 | 60.5 | 0 | 0.02 | 0.02 | 0.025 | 0.025 | 1
140 | 301 | 1 | PVD1_301 | 18 | 18 | 1.35 | 60 | BusFreq_18 | 0.01 | 1 |  | 1 | -1 | 0.8 | 1.1 | -1 | -0.017 | 2 | 1 | 0.88 | 0.9 | 1.1 | 1.2 | 0 | 59.1 | 59.4 | 60.3 | 60.5 | 0 | 0.02 | 0.02 | 0.025 | 0.025 | 1
141 | 302 | 1 | PVD1_302 | 18 | 18 | 1.35 | 60 | BusFreq_18 | 0.01 | 1 |  | 1 | -1 | 0.8 | 1.1 | -1 | -0.017 | 2 | 1 | 0.88 | 0.9 | 1.1 | 1.2 | 0 | 59.1 | 59.4 | 60.3 | 60.5 | 0 | 0.02 | 0.02 | 0.025 | 0.025 | 1
142 | 303 | 1 | PVD1_303 | 18 | 18 | 1.35 | 60 | BusFreq_18 | 0.01 | 1 |  | 1 | -1 | 0.8 | 1.1 | -1 | -0.017 | 2 | 1 | 0.88 | 0.9 | 1.1 | 1.2 | 0 | 59.1 | 59.4 | 60.3 | 60.5 | 0 | 0.02 | 0.02 | 0.025 | 0.025 | 1
143 | 304 | 1 | PVD1_304 | 18 | 18 | 1.35 | 60 | BusFreq_18 | 0.01 | 1 |  | 1 | -1 | 0.8 | 1.1 | -1 | -0.017 | 2 | 1 | 0.88 | 0.9 | 1.1 | 1.2 | 0 | 59.1 | 59.4 | 60.3 | 60.5 | 0 | 0.02 | 0.02 | 0.025 | 0.025 | 1
144 | 305 | 1 | PVD1_305 | 18 | 18 | 1.35 | 60 | BusFreq_18 | 0.01 | 1 |  | 1 | -1 | 0.8 | 1.1 | -1 | -0.017 | 2 | 1 | 0.88 | 0.9 | 1.1 | 1.2 | 0 | 59.1 | 59.4 | 60.3 | 60.5 | 0 | 0.02 | 0.02 | 0.025 | 0.025 | 1
145 | 306 | 1 | PVD1_306 | 18 | 18 | 1.35 | 60 | BusFreq_18 | 0.01 | 1 |  | 1 | -1 | 0.8 | 1.1 | -1 | -0.017 | 2 | 1 | 0.88 | 0.9 | 1.1 | 1.2 | 0 | 59.1 | 59.4 | 60.3 | 60.5 | 0 | 0.02 | 0.02 | 0.025 | 0.025 | 1
146 | 307 | 1 | PVD1_307 | 18 | 18 | 1.35 | 60 | BusFreq_18 | 0.01 | 1 |  | 1 | -1 | 0.8 | 1.1 | -1 | -0.017 | 2 | 1 | 0.88 | 0.9 | 1.1 | 1.2 | 0 | 59.1 | 59.4 | 60.3 | 60.5 | 0 | 0.02 | 0.02 | 0.025 | 0.025 | 1
147 | 308 | 1 | PVD1_308 | 18 | 18 | 1.35 | 60 | BusFreq_18 | 0.01 | 1 |  | 1 | -1 | 0.8 | 1.1 | -1 | -0.017 | 2 | 1 | 0.88 | 0.9 | 1.1 | 1.2 | 0 | 59.1 | 59.4 | 60.3 | 60.5 | 0 | 0.02 | 0.02 | 0.025 | 0.025 | 1
148 | 309 | 1 | PVD1_309 | 18 | 18 | 1.35 | 60 | BusFreq_18 | 0.01 | 1 |  | 1 | -1 | 0.8 | 1.1 | -1 | -0.017 | 2 | 1 | 0.88 | 0.9 | 1.1 | 1.2 | 0 | 59.1 | 59.4 | 60.3 | 60.5 | 0 | 0.02 | 0.02 | 0.025 | 0.025 | 1
149 | 310 | 1 | PVD1_310 | 18 | 18 | 1.35 | 60 | BusFreq_18 | 0.01 | 1 |  | 1 | -1 | 0.8 | 1.1 | -1 | -0.017 | 2 | 1 | 0.88 | 0.9 | 1.1 | 1.2 | 0 | 59.1 | 59.4 | 60.3 | 60.5 | 0 | 0.02 | 0.02 | 0.025 | 0.025 | 1
150 | 311 | 1 | PVD1_311 | 18 | 18 | 1.35 | 60 | BusFreq_18 | 0.01 | 1 |  | 1 | -1 | 0.8 | 1.1 | -1 | -0.017 | 2 | 1 | 0.88 | 0.9 | 1.1 | 1.2 | 0 | 59.1 | 59.4 | 60.3 | 60.5 | 0 | 0.02 | 0.02 | 0.025 | 0.025 | 1
151 | 312 | 1 | PVD1_312 | 18 | 18 | 1.35 | 60 | BusFreq_18 | 0.01 | 1 |  | 1 | -1 | 0.8 | 1.1 | -1 | -0.017 | 2 | 1 | 0.88 | 0.9 | 1.1 | 1.2 | 0 | 59.1 | 59.4 | 60.3 | 60.5 | 0 | 0.02 | 0.02 | 0.025 | 0.025 | 1
152 | 313 | 1 | PVD1_313 | 18 | 18 | 1.35 | 60 | BusFreq_18 | 0.01 | 1 |  | 1 | -1 | 0.8 | 1.1 | -1 | -0.017 | 2 | 1 | 0.88 | 0.9 | 1.1 | 1.2 | 0 | 59.1 | 59.4 | 60.3 | 60.5 | 0 | 0.02 | 0.02 | 0.025 | 0.025 | 1
153 | 314 | 1 | PVD1_314 | 18 | 18 | 1.35 | 60 | BusFreq_18 | 0.01 | 1 |  | 1 | -1 | 0.8 | 1.1 | -1 | -0.017 | 2 | 1 | 0.88 | 0.9 | 1.1 | 1.2 | 0 | 59.1 | 59.4 | 60.3 | 60.5 | 0 | 0.02 | 0.02 | 0.025 | 0.025 | 1
154 | 315 | 1 | PVD1_315 | 18 | 18 | 1.35 | 60 | BusFreq_18 | 0.01 | 1 |  | 1 | -1 | 0.8 | 1.1 | -1 | -0.017 | 2 | 1 | 0.88 | 0.9 | 1.1 | 1.2 | 0 | 59.1 | 59.4 | 60.3 | 60.5 | 0 | 0.02 | 0.02 | 0.025 | 0.025 | 1
155 | 316 | 1 | PVD1_316 | 18 | 18 | 1.35 | 60 | BusFreq_18 | 0.01 | 1 |  | 1 | -1 | 0.8 | 1.1 | -1 | -0.017 | 2 | 1 | 0.88 | 0.9 | 1.1 | 1.2 | 0 | 59.1 | 59.4 | 60.3 | 60.5 | 0 | 0.02 | 0.02 | 0.025 | 0.025 | 1
156 | 317 | 1 | PVD1_317 | 18 | 18 | 1.35 | 60 | BusFreq_18 | 0.01 | 1 |  | 1 | -1 | 0.8 | 1.1 | -1 | -0.017 | 2 | 1 | 0.88 | 0.9 | 1.1 | 1.2 | 0 | 59.1 | 59.4 | 60.3 | 60.5 | 0 | 0.02 | 0.02 | 0.025 | 0.025 | 1
157 | 318 | 1 | PVD1_318 | 18 | 18 | 1.35 | 60 | BusFreq_18 | 0.01 | 1 |  | 1 | -1 | 0.8 | 1.1 | -1 | -0.017 | 2 | 1 | 0.88 | 0.9 | 1.1 | 1.2 | 0 | 59.1 | 59.4 | 60.3 | 60.5 | 0 | 0.02 | 0.02 | 0.025 | 0.025 | 1
158 | 319 | 1 | PVD1_319 | 18 | 18 | 1.35 | 60 | BusFreq_18 | 0.01 | 1 |  | 1 | -1 | 0.8 | 1.1 | -1 | -0.017 | 2 | 1 | 0.88 | 0.9 | 1.1 | 1.2 | 0 | 59.1 | 59.4 | 60.3 | 60.5 | 0 | 0.02 | 0.02 | 0.025 | 0.025 | 1
159 | 320 | 1 | PVD1_320 | 18 | 18 | 1.35 | 60 | BusFreq_18 | 0.01 | 1 |  | 1 | -1 | 0.8 | 1.1 | -1 | -0.017 | 2 | 1 | 0.88 | 0.9 | 1.1 | 1.2 | 0 | 59.1 | 59.4 | 60.3 | 60.5 | 0 | 0.02 | 0.02 | 0.025 | 0.025 | 1
160 | 321 | 1 | PVD1_321 | 20 | 19 | 6 | 60 | BusFreq_20 | 0.01 | 1 |  | 1 | -1 | 0.8 | 1.1 | -1 | -0.017 | 2 | 1 | 0.88 | 0.9 | 1.1 | 1.2 | 0 | 59.1 | 59.4 | 60.3 | 60.5 | 0 | 0.02 | 0.02 | 0.025 | 0.025 | 1
161 | 322 | 1 | PVD1_322 | 20 | 19 | 6 | 60 | BusFreq_20 | 0.01 | 1 |  | 1 | -1 | 0.8 | 1.1 | -1 | -0.017 | 2 | 1 | 0.88 | 0.9 | 1.1 | 1.2 | 0 | 59.1 | 59.4 | 60.3 | 60.5 | 0 | 0.02 | 0.02 | 0.025 | 0.025 | 1
162 | 323 | 1 | PVD1_323 | 20 | 19 | 6 | 60 | BusFreq_20 | 0.01 | 1 |  | 1 | -1 | 0.8 | 1.1 | -1 | -0.017 | 2 | 1 | 0.88 | 0.9 | 1.1 | 1.2 | 0 | 59.1 | 59.4 | 60.3 | 60.5 | 0 | 0.02 | 0.02 | 0.025 | 0.025 | 1
163 | 324 | 1 | PVD1_324 | 20 | 19 | 6 | 60 | BusFreq_20 | 0.01 | 1 |  | 1 | -1 | 0.8 | 1.1 | -1 | -0.017 | 2 | 1 | 0.88 | 0.9 | 1.1 | 1.2 | 0 | 59.1 | 59.4 | 60.3 | 60.5 | 0 | 0.02 | 0.02 | 0.025 | 0.025 | 1
164 | 325 | 1 | PVD1_325 | 20 | 19 | 6 | 60 | BusFreq_20 | 0.01 | 1 |  | 1 | -1 | 0.8 | 1.1 | -1 | -0.017 | 2 | 1 | 0.88 | 0.9 | 1.1 | 1.2 | 0 | 59.1 | 59.4 | 60.3 | 60.5 | 0 | 0.02 | 0.02 | 0.025 | 0.025 | 1
165 | 326 | 1 | PVD1_326 | 20 | 19 | 6 | 60 | BusFreq_20 | 0.01 | 1 |  | 1 | -1 | 0.8 | 1.1 | -1 | -0.017 | 2 | 1 | 0.88 | 0.9 | 1.1 | 1.2 | 0 | 59.1 | 59.4 | 60.3 | 60.5 | 0 | 0.02 | 0.02 | 0.025 | 0.025 | 1
166 | 327 | 1 | PVD1_327 | 20 | 19 | 6 | 60 | BusFreq_20 | 0.01 | 1 |  | 1 | -1 | 0.8 | 1.1 | -1 | -0.017 | 2 | 1 | 0.88 | 0.9 | 1.1 | 1.2 | 0 | 59.1 | 59.4 | 60.3 | 60.5 | 0 | 0.02 | 0.02 | 0.025 | 0.025 | 1
167 | 328 | 1 | PVD1_328 | 20 | 19 | 6 | 60 | BusFreq_20 | 0.01 | 1 |  | 1 | -1 | 0.8 | 1.1 | -1 | -0.017 | 2 | 1 | 0.88 | 0.9 | 1.1 | 1.2 | 0 | 59.1 | 59.4 | 60.3 | 60.5 | 0 | 0.02 | 0.02 | 0.025 | 0.025 | 1
168 | 329 | 1 | PVD1_329 | 20 | 19 | 6 | 60 | BusFreq_20 | 0.01 | 1 |  | 1 | -1 | 0.8 | 1.1 | -1 | -0.017 | 2 | 1 | 0.88 | 0.9 | 1.1 | 1.2 | 0 | 59.1 | 59.4 | 60.3 | 60.5 | 0 | 0.02 | 0.02 | 0.025 | 0.025 | 1
169 | 330 | 1 | PVD1_330 | 20 | 19 | 6 | 60 | BusFreq_20 | 0.01 | 1 |  | 1 | -1 | 0.8 | 1.1 | -1 | -0.017 | 2 | 1 | 0.88 | 0.9 | 1.1 | 1.2 | 0 | 59.1 | 59.4 | 60.3 | 60.5 | 0 | 0.02 | 0.02 | 0.025 | 0.025 | 1
170 | 331 | 1 | PVD1_331 | 20 | 19 | 6 | 60 | BusFreq_20 | 0.01 | 1 |  | 1 | -1 | 0.8 | 1.1 | -1 | -0.017 | 2 | 1 | 0.88 | 0.9 | 1.1 | 1.2 | 0 | 59.1 | 59.4 | 60.3 | 60.5 | 0 | 0.02 | 0.02 | 0.025 | 0.025 | 1
171 | 332 | 1 | PVD1_332 | 20 | 19 | 6 | 60 | BusFreq_20 | 0.01 | 1 |  | 1 | -1 | 0.8 | 1.1 | -1 | -0.017 | 2 | 1 | 0.88 | 0.9 | 1.1 | 1.2 | 0 | 59.1 | 59.4 | 60.3 | 60.5 | 0 | 0.02 | 0.02 | 0.025 | 0.025 | 1
172 | 333 | 1 | PVD1_333 | 20 | 19 | 6 | 60 | BusFreq_20 | 0.01 | 1 |  | 1 | -1 | 0.8 | 1.1 | -1 | -0.017 | 2 | 1 | 0.88 | 0.9 | 1.1 | 1.2 | 0 | 59.1 | 59.4 | 60.3 | 60.5 | 0 | 0.02 | 0.02 | 0.025 | 0.025 | 1
173 | 334 | 1 | PVD1_334 | 20 | 19 | 6 | 60 | BusFreq_20 | 0.01 | 1 |  | 1 | -1 | 0.8 | 1.1 | -1 | -0.017 | 2 | 1 | 0.88 | 0.9 | 1.1 | 1.2 | 0 | 59.1 | 59.4 | 60.3 | 60.5 | 0 | 0.02 | 0.02 | 0.025 | 0.025 | 1
174 | 335 | 1 | PVD1_335 | 20 | 19 | 6 | 60 | BusFreq_20 | 0.01 | 1 |  | 1 | -1 | 0.8 | 1.1 | -1 | -0.017 | 2 | 1 | 0.88 | 0.9 | 1.1 | 1.2 | 0 | 59.1 | 59.4 | 60.3 | 60.5 | 0 | 0.02 | 0.02 | 0.025 | 0.025 | 1
175 | 336 | 1 | PVD1_336 | 20 | 19 | 6 | 60 | BusFreq_20 | 0.01 | 1 |  | 1 | -1 | 0.8 | 1.1 | -1 | -0.017 | 2 | 1 | 0.88 | 0.9 | 1.1 | 1.2 | 0 | 59.1 | 59.4 | 60.3 | 60.5 | 0 | 0.02 | 0.02 | 0.025 | 0.025 | 1
176 | 337 | 1 | PVD1_337 | 20 | 19 | 6 | 60 | BusFreq_20 | 0.01 | 1 |  | 1 | -1 | 0.8 | 1.1 | -1 | -0.017 | 2 | 1 | 0.88 | 0.9 | 1.1 | 1.2 | 0 | 59.1 | 59.4 | 60.3 | 60.5 | 0 | 0.02 | 0.02 | 0.025 | 0.025 | 1
177 | 338 | 1 | PVD1_338 | 20 | 19 | 6 | 60 | BusFreq_20 | 0.01 | 1 |  | 1 | -1 | 0.8 | 1.1 | -1 | -0.017 | 2 | 1 | 0.88 | 0.9 | 1.1 | 1.2 | 0 | 59.1 | 59.4 | 60.3 | 60.5 | 0 | 0.02 | 0.02 | 0.025 | 0.025 | 1
178 | 339 | 1 | PVD1_339 | 20 | 19 | 6 | 60 | BusFreq_20 | 0.01 | 1 |  | 1 | -1 | 0.8 | 1.1 | -1 | -0.017 | 2 | 1 | 0.88 | 0.9 | 1.1 | 1.2 | 0 | 59.1 | 59.4 | 60.3 | 60.5 | 0 | 0.02 | 0.02 | 0.025 | 0.025 | 1
179 | 340 | 1 | PVD1_340 | 20 | 19 | 6 | 60 | BusFreq_20 | 0.01 | 1 |  | 1 | -1 | 0.8 | 1.1 | -1 | -0.017 | 2 | 1 | 0.88 | 0.9 | 1.1 | 1.2 | 0 | 59.1 | 59.4 | 60.3 | 60.5 | 0 | 0.02 | 0.02 | 0.025 | 0.025 | 1
160 | 341 | 1 | PVD1_341 | 20 | 19 | 6 | 60 | BusFreq_20 | 0.01 | 1 |  | 1 | -1 | 0.8 | 1.1 | -1 | -0.017 | 2 | 1 | 0.88 | 0.9 | 1.1 | 1.2 | 0 | 59.1 | 59.4 | 60.3 | 60.5 | 0 | 0.02 | 0.02 | 0.025 | 0.025 | 1
161 | 342 | 1 | PVD1_342 | 20 | 19 | 6 | 60 | BusFreq_20 | 0.01 | 1 |  | 1 | -1 | 0.8 | 1.1 | -1 | -0.017 | 2 | 1 | 0.88 | 0.9 | 1.1 | 1.2 | 0 | 59.1 | 59.4 | 60.3 | 60.5 | 0 | 0.02 | 0.02 | 0.025 | 0.025 | 1
162 | 343 | 1 | PVD1_343 | 20 | 19 | 6 | 60 | BusFreq_20 | 0.01 | 1 |  | 1 | -1 | 0.8 | 1.1 | -1 | -0.017 | 2 | 1 | 0.88 | 0.9 | 1.1 | 1.2 | 0 | 59.1 | 59.4 | 60.3 | 60.5 | 0 | 0.02 | 0.02 | 0.025 | 0.025 | 1
163 | 344 | 1 | PVD1_344 | 20 | 19 | 6 | 60 | BusFreq_20 | 0.01 | 1 |  | 1 | -1 | 0.8 | 1.1 | -1 | -0.017 | 2 | 1 | 0.88 | 0.9 | 1.1 | 1.2 | 0 | 59.1 | 59.4 | 60.3 | 60.5 | 0 | 0.02 | 0.02 | 0.025 | 0.025 | 1
164 | 345 | 1 | PVD1_345 | 20 | 19 | 6 | 60 | BusFreq_20 | 0.01 | 1 |  | 1 | -1 | 0.8 | 1.1 | -1 | -0.017 | 2 | 1 | 0.88 | 0.9 | 1.1 | 1.2 | 0 | 59.1 | 59.4 | 60.3 | 60.5 | 0 | 0.02 | 0.02 | 0.025 | 0.025 | 1
165 | 346 | 1 | PVD1_346 | 20 | 19 | 6 | 60 | BusFreq_20 | 0.01 | 1 |  | 1 | -1 | 0.8 | 1.1 | -1 | -0.017 | 2 | 1 | 0.88 | 0.9 | 1.1 | 1.2 | 0 | 59.1 | 59.4 | 60.3 | 60.5 | 0 | 0.02 | 0.02 | 0.025 | 0.025 | 1
166 | 347 | 1 | PVD1_347 | 20 | 19 | 6 | 60 | BusFreq_20 | 0.01 | 1 |  | 1 | -1 | 0.8 | 1.1 | -1 | -0.017 | 2 | 1 | 0.88 | 0.9 | 1.1 | 1.2 | 0 | 59.1 | 59.4 | 60.3 | 60.5 | 0 | 0.02 | 0.02 | 0.025 | 0.025 | 1
167 | 348 | 1 | PVD1_348 | 20 | 19 | 6 | 60 | BusFreq_20 | 0.01 | 1 |  | 1 | -1 | 0.8 | 1.1 | -1 | -0.017 | 2 | 1 | 0.88 | 0.9 | 1.1 | 1.2 | 0 | 59.1 | 59.4 | 60.3 | 60.5 | 0 | 0.02 | 0.02 | 0.025 | 0.025 | 1
168 | 349 | 1 | PVD1_349 | 20 | 19 | 6 | 60 | BusFreq_20 | 0.01 | 1 |  | 1 | -1 | 0.8 | 1.1 | -1 | -0.017 | 2 | 1 | 0.88 | 0.9 | 1.1 | 1.2 | 0 | 59.1 | 59.4 | 60.3 | 60.5 | 0 | 0.02 | 0.02 | 0.025 | 0.025 | 1
169 | 350 | 1 | PVD1_350 | 20 | 19 | 6 | 60 | BusFreq_20 | 0.01 | 1 |  | 1 | -1 | 0.8 | 1.1 | -1 | -0.017 | 2 | 1 | 0.88 | 0.9 | 1.1 | 1.2 | 0 | 59.1 | 59.4 | 60.3 | 60.5 | 0 | 0.02 | 0.02 | 0.025 | 0.025 | 1
170 | 351 | 1 | PVD1_351 | 20 | 19 | 6 | 60 | BusFreq_20 | 0.01 | 1 |  | 1 | -1 | 0.8 | 1.1 | -1 | -0.017 | 2 | 1 | 0.88 | 0.9 | 1.1 | 1.2 | 0 | 59.1 | 59.4 | 60.3 | 60.5 | 0 | 0.02 | 0.02 | 0.025 | 0.025 | 1
171 | 352 | 1 | PVD1_352 | 20 | 19 | 6 | 60 | BusFreq_20 | 0.01 | 1 |  | 1 | -1 | 0.8 | 1.1 | -1 | -0.017 | 2 | 1 | 0.88 | 0.9 | 1.1 | 1.2 | 0 | 59.1 | 59.4 | 60.3 | 60.5 | 0 | 0.02 | 0.02 | 0.025 | 0.025 | 1
172 | 353 | 1 | PVD1_353 | 20 | 19 | 6 | 60 | BusFreq_20 | 0.01 | 1 |  | 1 | -1 | 0.8 | 1.1 | -1 | -0.017 | 2 | 1 | 0.88 | 0.9 | 1.1 | 1.2 | 0 | 59.1 | 59.4 | 60.3 | 60.5 | 0 | 0.02 | 0.02 | 0.025 | 0.025 | 1
173 | 354 | 1 | PVD1_354 | 20 | 19 | 6 | 60 | BusFreq_20 | 0.01 | 1 |  | 1 | -1 | 0.8 | 1.1 | -1 | -0.017 | 2 | 1 | 0.88 | 0.9 | 1.1 | 1.2 | 0 | 59.1 | 59.4 | 60.3 | 60.5 | 0 | 0.02 | 0.02 | 0.025 | 0.025 | 1
174 | 355 | 1 | PVD1_355 | 20 | 19 | 6 | 60 | BusFreq_20 | 0.01 | 1 |  | 1 | -1 | 0.8 | 1.1 | -1 | -0.017 | 2 | 1 | 0.88 | 0.9 | 1.1 | 1.2 | 0 | 59.1 | 59.4 | 60.3 | 60.5 | 0 | 0.02 | 0.02 | 0.025 | 0.025 | 1
175 | 356 | 1 | PVD1_356 | 20 | 19 | 6 | 60 | BusFreq_20 | 0.01 | 1 |  | 1 | -1 | 0.8 | 1.1 | -1 | -0.017 | 2 | 1 | 0.88 | 0.9 | 1.1 | 1.2 | 0 | 59.1 | 59.4 | 60.3 | 60.5 | 0 | 0.02 | 0.02 | 0.025 | 0.025 | 1
176 | 357 | 1 | PVD1_357 | 20 | 19 | 6 | 60 | BusFreq_20 | 0.01 | 1 |  | 1 | -1 | 0.8 | 1.1 | -1 | -0.017 | 2 | 1 | 0.88 | 0.9 | 1.1 | 1.2 | 0 | 59.1 | 59.4 | 60.3 | 60.5 | 0 | 0.02 | 0.02 | 0.025 | 0.025 | 1
177 | 358 | 1 | PVD1_358 | 20 | 19 | 6 | 60 | BusFreq_20 | 0.01 | 1 |  | 1 | -1 | 0.8 | 1.1 | -1 | -0.017 | 2 | 1 | 0.88 | 0.9 | 1.1 | 1.2 | 0 | 59.1 | 59.4 | 60.3 | 60.5 | 0 | 0.02 | 0.02 | 0.025 | 0.025 | 1
178 | 359 | 1 | PVD1_359 | 20 | 19 | 6 | 60 | BusFreq_20 | 0.01 | 1 |  | 1 | -1 | 0.8 | 1.1 | -1 | -0.017 | 2 | 1 | 0.88 | 0.9 | 1.1 | 1.2 | 0 | 59.1 | 59.4 | 60.3 | 60.5 | 0 | 0.02 | 0.02 | 0.025 | 0.025 | 1
179 | 360 | 1 | PVD1_360 | 20 | 19 | 6 | 60 | BusFreq_20 | 0.01 | 1 |  | 1 | -1 | 0.8 | 1.1 | -1 | -0.017 | 2 | 1 | 0.88 | 0.9 | 1.1 | 1.2 | 0 | 59.1 | 59.4 | 60.3 | 60.5 | 0 | 0.02 | 0.02 | 0.025 | 0.025 | 1
180 | 361 | 1 | PVD1_361 | 21 | 20 | 2.25 | 60 | BusFreq_21 | 0.01 | 1 |  | 1 | -1 | 0.8 | 1.1 | -1 | -0.017 | 2 | 1 | 0.88 | 0.9 | 1.1 | 1.2 | 0 | 59.1 | 59.4 | 60.3 | 60.5 | 0 | 0.02 | 0.02 | 0.025 | 0.025 | 1
181 | 362 | 1 | PVD1_362 | 21 | 20 | 2.25 | 60 | BusFreq_21 | 0.01 | 1 |  | 1 | -1 | 0.8 | 1.1 | -1 | -0.017 | 2 | 1 | 0.88 | 0.9 | 1.1 | 1.2 | 0 | 59.1 | 59.4 | 60.3 | 60.5 | 0 | 0.02 | 0.02 | 0.025 | 0.025 | 1
182 | 363 | 1 | PVD1_363 | 21 | 20 | 2.25 | 60 | BusFreq_21 | 0.01 | 1 |  | 1 | -1 | 0.8 | 1.1 | -1 | -0.017 | 2 | 1 | 0.88 | 0.9 | 1.1 | 1.2 | 0 | 59.1 | 59.4 | 60.3 | 60.5 | 0 | 0.02 | 0.02 | 0.025 | 0.025 | 1
183 | 364 | 1 | PVD1_364 | 21 | 20 | 2.25 | 60 | BusFreq_21 | 0.01 | 1 |  | 1 | -1 | 0.8 | 1.1 | -1 | -0.017 | 2 | 1 | 0.88 | 0.9 | 1.1 | 1.2 | 0 | 59.1 | 59.4 | 60.3 | 60.5 | 0 | 0.02 | 0.02 | 0.025 | 0.025 | 1
184 | 365 | 1 | PVD1_365 | 21 | 20 | 2.25 | 60 | BusFreq_21 | 0.01 | 1 |  | 1 | -1 | 0.8 | 1.1 | -1 | -0.017 | 2 | 1 | 0.88 | 0.9 | 1.1 | 1.2 | 0 | 59.1 | 59.4 | 60.3 | 60.5 | 0 | 0.02 | 0.02 | 0.025 | 0.025 | 1
185 | 366 | 1 | PVD1_366 | 21 | 20 | 2.25 | 60 | BusFreq_21 | 0.01 | 1 |  | 1 | -1 | 0.8 | 1.1 | -1 | -0.017 | 2 | 1 | 0.88 | 0.9 | 1.1 | 1.2 | 0 | 59.1 | 59.4 | 60.3 | 60.5 | 0 | 0.02 | 0.02 | 0.025 | 0.025 | 1
186 | 367 | 1 | PVD1_367 | 21 | 20 | 2.25 | 60 | BusFreq_21 | 0.01 | 1 |  | 1 | -1 | 0.8 | 1.1 | -1 | -0.017 | 2 | 1 | 0.88 | 0.9 | 1.1 | 1.2 | 0 | 59.1 | 59.4 | 60.3 | 60.5 | 0 | 0.02 | 0.02 | 0.025 | 0.025 | 1
187 | 368 | 1 | PVD1_368 | 21 | 20 | 2.25 | 60 | BusFreq_21 | 0.01 | 1 |  | 1 | -1 | 0.8 | 1.1 | -1 | -0.017 | 2 | 1 | 0.88 | 0.9 | 1.1 | 1.2 | 0 | 59.1 | 59.4 | 60.3 | 60.5 | 0 | 0.02 | 0.02 | 0.025 | 0.025 | 1
188 | 369 | 1 | PVD1_369 | 21 | 20 | 2.25 | 60 | BusFreq_21 | 0.01 | 1 |  | 1 | -1 | 0.8 | 1.1 | -1 | -0.017 | 2 | 1 | 0.88 | 0.9 | 1.1 | 1.2 | 0 | 59.1 | 59.4 | 60.3 | 60.5 | 0 | 0.02 | 0.02 | 0.025 | 0.025 | 1
189 | 370 | 1 | PVD1_370 | 21 | 20 | 2.25 | 60 | BusFreq_21 | 0.01 | 1 |  | 1 | -1 | 0.8 | 1.1 | -1 | -0.017 | 2 | 1 | 0.88 | 0.9 | 1.1 | 1.2 | 0 | 59.1 | 59.4 | 60.3 | 60.5 | 0 | 0.02 | 0.02 | 0.025 | 0.025 | 1
190 | 371 | 1 | PVD1_371 | 21 | 20 | 2.25 | 60 | BusFreq_21 | 0.01 | 1 |  | 1 | -1 | 0.8 | 1.1 | -1 | -0.017 | 2 | 1 | 0.88 | 0.9 | 1.1 | 1.2 | 0 | 59.1 | 59.4 | 60.3 | 60.5 | 0 | 0.02 | 0.02 | 0.025 | 0.025 | 1
191 | 372 | 1 | PVD1_372 | 21 | 20 | 2.25 | 60 | BusFreq_21 | 0.01 | 1 |  | 1 | -1 | 0.8 | 1.1 | -1 | -0.017 | 2 | 1 | 0.88 | 0.9 | 1.1 | 1.2 | 0 | 59.1 | 59.4 | 60.3 | 60.5 | 0 | 0.02 | 0.02 | 0.025 | 0.025 | 1
192 | 373 | 1 | PVD1_373 | 21 | 20 | 2.25 | 60 | BusFreq_21 | 0.01 | 1 |  | 1 | -1 | 0.8 | 1.1 | -1 | -0.017 | 2 | 1 | 0.88 | 0.9 | 1.1 | 1.2 | 0 | 59.1 | 59.4 | 60.3 | 60.5 | 0 | 0.02 | 0.02 | 0.025 | 0.025 | 1
193 | 374 | 1 | PVD1_374 | 21 | 20 | 2.25 | 60 | BusFreq_21 | 0.01 | 1 |  | 1 | -1 | 0.8 | 1.1 | -1 | -0.017 | 2 | 1 | 0.88 | 0.9 | 1.1 | 1.2 | 0 | 59.1 | 59.4 | 60.3 | 60.5 | 0 | 0.02 | 0.02 | 0.025 | 0.025 | 1
194 | 375 | 1 | PVD1_375 | 21 | 20 | 2.25 | 60 | BusFreq_21 | 0.01 | 1 |  | 1 | -1 | 0.8 | 1.1 | -1 | -0.017 | 2 | 1 | 0.88 | 0.9 | 1.1 | 1.2 | 0 | 59.1 | 59.4 | 60.3 | 60.5 | 0 | 0.02 | 0.02 | 0.025 | 0.025 | 1
195 | 376 | 1 | PVD1_376 | 21 | 20 | 2.25 | 60 | BusFreq_21 | 0.01 | 1 |  | 1 | -1 | 0.8 | 1.1 | -1 | -0.017 | 2 | 1 | 0.88 | 0.9 | 1.1 | 1.2 | 0 | 59.1 | 59.4 | 60.3 | 60.5 | 0 | 0.02 | 0.02 | 0.025 | 0.025 | 1
196 | 377 | 1 | PVD1_377 | 21 | 20 | 2.25 | 60 | BusFreq_21 | 0.01 | 1 |  | 1 | -1 | 0.8 | 1.1 | -1 | -0.017 | 2 | 1 | 0.88 | 0.9 | 1.1 | 1.2 | 0 | 59.1 | 59.4 | 60.3 | 60.5 | 0 | 0.02 | 0.02 | 0.025 | 0.025 | 1
197 | 378 | 1 | PVD1_378 | 21 | 20 | 2.25 | 60 | BusFreq_21 | 0.01 | 1 |  | 1 | -1 | 0.8 | 1.1 | -1 | -0.017 | 2 | 1 | 0.88 | 0.9 | 1.1 | 1.2 | 0 | 59.1 | 59.4 | 60.3 | 60.5 | 0 | 0.02 | 0.02 | 0.025 | 0.025 | 1
198 | 379 | 1 | PVD1_379 | 21 | 20 | 2.25 | 60 | BusFreq_21 | 0.01 | 1 |  | 1 | -1 | 0.8 | 1.1 | -1 | -0.017 | 2 | 1 | 0.88 | 0.9 | 1.1 | 1.2 | 0 | 59.1 | 59.4 | 60.3 | 60.5 | 0 | 0.02 | 0.02 | 0.025 | 0.025 | 1
199 | 380 | 1 | PVD1_380 | 21 | 20 | 2.25 | 60 | BusFreq_21 | 0.01 | 1 |  | 1 | -1 | 0.8 | 1.1 | -1 | -0.017 | 2 | 1 | 0.88 | 0.9 | 1.1 | 1.2 | 0 | 59.1 | 59.4 | 60.3 | 60.5 | 0 | 0.02 | 0.02 | 0.025 | 0.025 | 1
180 | 381 | 1 | PVD1_381 | 21 | 20 | 2.25 | 60 | BusFreq_21 | 0.01 | 1 |  | 1 | -1 | 0.8 | 1.1 | -1 | -0.017 | 2 | 1 | 0.88 | 0.9 | 1.1 | 1.2 | 0 | 59.1 | 59.4 | 60.3 | 60.5 | 0 | 0.02 | 0.02 | 0.025 | 0.025 | 1
181 | 382 | 1 | PVD1_382 | 21 | 20 | 2.25 | 60 | BusFreq_21 | 0.01 | 1 |  | 1 | -1 | 0.8 | 1.1 | -1 | -0.017 | 2 | 1 | 0.88 | 0.9 | 1.1 | 1.2 | 0 | 59.1 | 59.4 | 60.3 | 60.5 | 0 | 0.02 | 0.02 | 0.025 | 0.025 | 1
182 | 383 | 1 | PVD1_383 | 21 | 20 | 2.25 | 60 | BusFreq_21 | 0.01 | 1 |  | 1 | -1 | 0.8 | 1.1 | -1 | -0.017 | 2 | 1 | 0.88 | 0.9 | 1.1 | 1.2 | 0 | 59.1 | 59.4 | 60.3 | 60.5 | 0 | 0.02 | 0.02 | 0.025 | 0.025 | 1
183 | 384 | 1 | PVD1_384 | 21 | 20 | 2.25 | 60 | BusFreq_21 | 0.01 | 1 |  | 1 | -1 | 0.8 | 1.1 | -1 | -0.017 | 2 | 1 | 0.88 | 0.9 | 1.1 | 1.2 | 0 | 59.1 | 59.4 | 60.3 | 60.5 | 0 | 0.02 | 0.02 | 0.025 | 0.025 | 1
184 | 385 | 1 | PVD1_385 | 21 | 20 | 2.25 | 60 | BusFreq_21 | 0.01 | 1 |  | 1 | -1 | 0.8 | 1.1 | -1 | -0.017 | 2 | 1 | 0.88 | 0.9 | 1.1 | 1.2 | 0 | 59.1 | 59.4 | 60.3 | 60.5 | 0 | 0.02 | 0.02 | 0.025 | 0.025 | 1
185 | 386 | 1 | PVD1_386 | 21 | 20 | 2.25 | 60 | BusFreq_21 | 0.01 | 1 |  | 1 | -1 | 0.8 | 1.1 | -1 | -0.017 | 2 | 1 | 0.88 | 0.9 | 1.1 | 1.2 | 0 | 59.1 | 59.4 | 60.3 | 60.5 | 0 | 0.02 | 0.02 | 0.025 | 0.025 | 1
186 | 387 | 1 | PVD1_387 | 21 | 20 | 2.25 | 60 | BusFreq_21 | 0.01 | 1 |  | 1 | -1 | 0.8 | 1.1 | -1 | -0.017 | 2 | 1 | 0.88 | 0.9 | 1.1 | 1.2 | 0 | 59.1 | 59.4 | 60.3 | 60.5 | 0 | 0.02 | 0.02 | 0.025 | 0.025 | 1
187 | 388 | 1 | PVD1_388 | 21 | 20 | 2.25 | 60 | BusFreq_21 | 0.01 | 1 |  | 1 | -1 | 0.8 | 1.1 | -1 | -0.017 | 2 | 1 | 0.88 | 0.9 | 1.1 | 1.2 | 0 | 59.1 | 59.4 | 60.3 | 60.5 | 0 | 0.02 | 0.02 | 0.025 | 0.025 | 1
188 | 389 | 1 | PVD1_389 | 21 | 20 | 2.25 | 60 | BusFreq_21 | 0.01 | 1 |  | 1 | -1 | 0.8 | 1.1 | -1 | -0.017 | 2 | 1 | 0.88 | 0.9 | 1.1 | 1.2 | 0 | 59.1 | 59.4 | 60.3 | 60.5 | 0 | 0.02 | 0.02 | 0.025 | 0.025 | 1
189 | 390 | 1 | PVD1_390 | 21 | 20 | 2.25 | 60 | BusFreq_21 | 0.01 | 1 |  | 1 | -1 | 0.8 | 1.1 | -1 | -0.017 | 2 | 1 | 0.88 | 0.9 | 1.1 | 1.2 | 0 | 59.1 | 59.4 | 60.3 | 60.5 | 0 | 0.02 | 0.02 | 0.025 | 0.025 | 1
190 | 391 | 1 | PVD1_391 | 21 | 20 | 2.25 | 60 | BusFreq_21 | 0.01 | 1 |  | 1 | -1 | 0.8 | 1.1 | -1 | -0.017 | 2 | 1 | 0.88 | 0.9 | 1.1 | 1.2 | 0 | 59.1 | 59.4 | 60.3 | 60.5 | 0 | 0.02 | 0.02 | 0.025 | 0.025 | 1
191 | 392 | 1 | PVD1_392 | 21 | 20 | 2.25 | 60 | BusFreq_21 | 0.01 | 1 |  | 1 | -1 | 0.8 | 1.1 | -1 | -0.017 | 2 | 1 | 0.88 | 0.9 | 1.1 | 1.2 | 0 | 59.1 | 59.4 | 60.3 | 60.5 | 0 | 0.02 | 0.02 | 0.025 | 0.025 | 1
192 | 393 | 1 | PVD1_393 | 21 | 20 | 2.25 | 60 | BusFreq_21 | 0.01 | 1 |  | 1 | -1 | 0.8 | 1.1 | -1 | -0.017 | 2 | 1 | 0.88 | 0.9 | 1.1 | 1.2 | 0 | 59.1 | 59.4 | 60.3 | 60.5 | 0 | 0.02 | 0.02 | 0.025 | 0.025 | 1
193 | 394 | 1 | PVD1_394 | 21 | 20 | 2.25 | 60 | BusFreq_21 | 0.01 | 1 |  | 1 | -1 | 0.8 | 1.1 | -1 | -0.017 | 2 | 1 | 0.88 | 0.9 | 1.1 | 1.2 | 0 | 59.1 | 59.4 | 60.3 | 60.5 | 0 | 0.02 | 0.02 | 0.025 | 0.025 | 1
194 | 395 | 1 | PVD1_395 | 21 | 20 | 2.25 | 60 | BusFreq_21 | 0.01 | 1 |  | 1 | -1 | 0.8 | 1.1 | -1 | -0.017 | 2 | 1 | 0.88 | 0.9 | 1.1 | 1.2 | 0 | 59.1 | 59.4 | 60.3 | 60.5 | 0 | 0.02 | 0.02 | 0.025 | 0.025 | 1
195 | 396 | 1 | PVD1_396 | 21 | 20 | 2.25 | 60 | BusFreq_21 | 0.01 | 1 |  | 1 | -1 | 0.8 | 1.1 | -1 | -0.017 | 2 | 1 | 0.88 | 0.9 | 1.1 | 1.2 | 0 | 59.1 | 59.4 | 60.3 | 60.5 | 0 | 0.02 | 0.02 | 0.025 | 0.025 | 1
196 | 397 | 1 | PVD1_397 | 21 | 20 | 2.25 | 60 | BusFreq_21 | 0.01 | 1 |  | 1 | -1 | 0.8 | 1.1 | -1 | -0.017 | 2 | 1 | 0.88 | 0.9 | 1.1 | 1.2 | 0 | 59.1 | 59.4 | 60.3 | 60.5 | 0 | 0.02 | 0.02 | 0.025 | 0.025 | 1
197 | 398 | 1 | PVD1_398 | 21 | 20 | 2.25 | 60 | BusFreq_21 | 0.01 | 1 |  | 1 | -1 | 0.8 | 1.1 | -1 | -0.017 | 2 | 1 | 0.88 | 0.9 | 1.1 | 1.2 | 0 | 59.1 | 59.4 | 60.3 | 60.5 | 0 | 0.02 | 0.02 | 0.025 | 0.025 | 1
198 | 399 | 1 | PVD1_399 | 21 | 20 | 2.25 | 60 | BusFreq_21 | 0.01 | 1 |  | 1 | -1 | 0.8 | 1.1 | -1 | -0.017 | 2 | 1 | 0.88 | 0.9 | 1.1 | 1.2 | 0 | 59.1 | 59.4 | 60.3 | 60.5 | 0 | 0.02 | 0.02 | 0.025 | 0.025 | 1
199 | 400 | 1 | PVD1_400 | 21 | 20 | 2.25 | 60 | BusFreq_21 | 0.01 | 1 |  | 1 | -1 | 0.8 | 1.1 | -1 | -0.017 | 2 | 1 | 0.88 | 0.9 | 1.1 | 1.2 | 0 | 59.1 | 59.4 | 60.3 | 60.5 | 0 | 0.02 | 0.02 | 0.025 | 0.025 | 1
200 | 401 | 1 | PVD1_401 | 23 | 21 | 2.25 | 60 | BusFreq_23 | 0.01 | 1 |  | 1 | -1 | 0.8 | 1.1 | -1 | -0.017 | 2 | 1 | 0.88 | 0.9 | 1.1 | 1.2 | 0 | 59.1 | 59.4 | 60.3 | 60.5 | 0 | 0.02 | 0.02 | 0.025 | 0.025 | 1
201 | 402 | 1 | PVD1_402 | 23 | 21 | 2.25 | 60 | BusFreq_23 | 0.01 | 1 |  | 1 | -1 | 0.8 | 1.1 | -1 | -0.017 | 2 | 1 | 0.88 | 0.9 | 1.1 | 1.2 | 0 | 59.1 | 59.4 | 60.3 | 60.5 | 0 | 0.02 | 0.02 | 0.025 | 0.025 | 1
202 | 403 | 1 | PVD1_403 | 23 | 21 | 2.25 | 60 | BusFreq_23 | 0.01 | 1 |  | 1 | -1 | 0.8 | 1.1 | -1 | -0.017 | 2 | 1 | 0.88 | 0.9 | 1.1 | 1.2 | 0 | 59.1 | 59.4 | 60.3 | 60.5 | 0 | 0.02 | 0.02 | 0.025 | 0.025 | 1
203 | 404 | 1 | PVD1_404 | 23 | 21 | 2.25 | 60 | BusFreq_23 | 0.01 | 1 |  | 1 | -1 | 0.8 | 1.1 | -1 | -0.017 | 2 | 1 | 0.88 | 0.9 | 1.1 | 1.2 | 0 | 59.1 | 59.4 | 60.3 | 60.5 | 0 | 0.02 | 0.02 | 0.025 | 0.025 | 1
204 | 405 | 1 | PVD1_405 | 23 | 21 | 2.25 | 60 | BusFreq_23 | 0.01 | 1 |  | 1 | -1 | 0.8 | 1.1 | -1 | -0.017 | 2 | 1 | 0.88 | 0.9 | 1.1 | 1.2 | 0 | 59.1 | 59.4 | 60.3 | 60.5 | 0 | 0.02 | 0.02 | 0.025 | 0.025 | 1
205 | 406 | 1 | PVD1_406 | 23 | 21 | 2.25 | 60 | BusFreq_23 | 0.01 | 1 |  | 1 | -1 | 0.8 | 1.1 | -1 | -0.017 | 2 | 1 | 0.88 | 0.9 | 1.1 | 1.2 | 0 | 59.1 | 59.4 | 60.3 | 60.5 | 0 | 0.02 | 0.02 | 0.025 | 0.025 | 1
206 | 407 | 1 | PVD1_407 | 23 | 21 | 2.25 | 60 | BusFreq_23 | 0.01 | 1 |  | 1 | -1 | 0.8 | 1.1 | -1 | -0.017 | 2 | 1 | 0.88 | 0.9 | 1.1 | 1.2 | 0 | 59.1 | 59.4 | 60.3 | 60.5 | 0 | 0.02 | 0.02 | 0.025 | 0.025 | 1
207 | 408 | 1 | PVD1_408 | 23 | 21 | 2.25 | 60 | BusFreq_23 | 0.01 | 1 |  | 1 | -1 | 0.8 | 1.1 | -1 | -0.017 | 2 | 1 | 0.88 | 0.9 | 1.1 | 1.2 | 0 | 59.1 | 59.4 | 60.3 | 60.5 | 0 | 0.02 | 0.02 | 0.025 | 0.025 | 1
208 | 409 | 1 | PVD1_409 | 23 | 21 | 2.25 | 60 | BusFreq_23 | 0.01 | 1 |  | 1 | -1 | 0.8 | 1.1 | -1 | -0.017 | 2 | 1 | 0.88 | 0.9 | 1.1 | 1.2 | 0 | 59.1 | 59.4 | 60.3 | 60.5 | 0 | 0.02 | 0.02 | 0.025 | 0.025 | 1
209 | 410 | 1 | PVD1_410 | 23 | 21 | 2.25 | 60 | BusFreq_23 | 0.01 | 1 |  | 1 | -1 | 0.8 | 1.1 | -1 | -0.017 | 2 | 1 | 0.88 | 0.9 | 1.1 | 1.2 | 0 | 59.1 | 59.4 | 60.3 | 60.5 | 0 | 0.02 | 0.02 | 0.025 | 0.025 | 1
210 | 411 | 1 | PVD1_411 | 23 | 21 | 2.25 | 60 | BusFreq_23 | 0.01 | 1 |  | 1 | -1 | 0.8 | 1.1 | -1 | -0.017 | 2 | 1 | 0.88 | 0.9 | 1.1 | 1.2 | 0 | 59.1 | 59.4 | 60.3 | 60.5 | 0 | 0.02 | 0.02 | 0.025 | 0.025 | 1
211 | 412 | 1 | PVD1_412 | 23 | 21 | 2.25 | 60 | BusFreq_23 | 0.01 | 1 |  | 1 | -1 | 0.8 | 1.1 | -1 | -0.017 | 2 | 1 | 0.88 | 0.9 | 1.1 | 1.2 | 0 | 59.1 | 59.4 | 60.3 | 60.5 | 0 | 0.02 | 0.02 | 0.025 | 0.025 | 1
212 | 413 | 1 | PVD1_413 | 23 | 21 | 2.25 | 60 | BusFreq_23 | 0.01 | 1 |  | 1 | -1 | 0.8 | 1.1 | -1 | -0.017 | 2 | 1 | 0.88 | 0.9 | 1.1 | 1.2 | 0 | 59.1 | 59.4 | 60.3 | 60.5 | 0 | 0.02 | 0.02 | 0.025 | 0.025 | 1
213 | 414 | 1 | PVD1_414 | 23 | 21 | 2.25 | 60 | BusFreq_23 | 0.01 | 1 |  | 1 | -1 | 0.8 | 1.1 | -1 | -0.017 | 2 | 1 | 0.88 | 0.9 | 1.1 | 1.2 | 0 | 59.1 | 59.4 | 60.3 | 60.5 | 0 | 0.02 | 0.02 | 0.025 | 0.025 | 1
214 | 415 | 1 | PVD1_415 | 23 | 21 | 2.25 | 60 | BusFreq_23 | 0.01 | 1 |  | 1 | -1 | 0.8 | 1.1 | -1 | -0.017 | 2 | 1 | 0.88 | 0.9 | 1.1 | 1.2 | 0 | 59.1 | 59.4 | 60.3 | 60.5 | 0 | 0.02 | 0.02 | 0.025 | 0.025 | 1
215 | 416 | 1 | PVD1_416 | 23 | 21 | 2.25 | 60 | BusFreq_23 | 0.01 | 1 |  | 1 | -1 | 0.8 | 1.1 | -1 | -0.017 | 2 | 1 | 0.88 | 0.9 | 1.1 | 1.2 | 0 | 59.1 | 59.4 | 60.3 | 60.5 | 0 | 0.02 | 0.02 | 0.025 | 0.025 | 1
216 | 417 | 1 | PVD1_417 | 23 | 21 | 2.25 | 60 | BusFreq_23 | 0.01 | 1 |  | 1 | -1 | 0.8 | 1.1 | -1 | -0.017 | 2 | 1 | 0.88 | 0.9 | 1.1 | 1.2 | 0 | 59.1 | 59.4 | 60.3 | 60.5 | 0 | 0.02 | 0.02 | 0.025 | 0.025 | 1
217 | 418 | 1 | PVD1_418 | 23 | 21 | 2.25 | 60 | BusFreq_23 | 0.01 | 1 |  | 1 | -1 | 0.8 | 1.1 | -1 | -0.017 | 2 | 1 | 0.88 | 0.9 | 1.1 | 1.2 | 0 | 59.1 | 59.4 | 60.3 | 60.5 | 0 | 0.02 | 0.02 | 0.025 | 0.025 | 1
218 | 419 | 1 | PVD1_419 | 23 | 21 | 2.25 | 60 | BusFreq_23 | 0.01 | 1 |  | 1 | -1 | 0.8 | 1.1 | -1 | -0.017 | 2 | 1 | 0.88 | 0.9 | 1.1 | 1.2 | 0 | 59.1 | 59.4 | 60.3 | 60.5 | 0 | 0.02 | 0.02 | 0.025 | 0.025 | 1
219 | 420 | 1 | PVD1_420 | 23 | 21 | 2.25 | 60 | BusFreq_23 | 0.01 | 1 |  | 1 | -1 | 0.8 | 1.1 | -1 | -0.017 | 2 | 1 | 0.88 | 0.9 | 1.1 | 1.2 | 0 | 59.1 | 59.4 | 60.3 | 60.5 | 0 | 0.02 | 0.02 | 0.025 | 0.025 | 1
200 | 421 | 1 | PVD1_421 | 23 | 21 | 2.25 | 60 | BusFreq_23 | 0.01 | 1 |  | 1 | -1 | 0.8 | 1.1 | -1 | -0.017 | 2 | 1 | 0.88 | 0.9 | 1.1 | 1.2 | 0 | 59.1 | 59.4 | 60.3 | 60.5 | 0 | 0.02 | 0.02 | 0.025 | 0.025 | 1
201 | 422 | 1 | PVD1_422 | 23 | 21 | 2.25 | 60 | BusFreq_23 | 0.01 | 1 |  | 1 | -1 | 0.8 | 1.1 | -1 | -0.017 | 2 | 1 | 0.88 | 0.9 | 1.1 | 1.2 | 0 | 59.1 | 59.4 | 60.3 | 60.5 | 0 | 0.02 | 0.02 | 0.025 | 0.025 | 1
202 | 423 | 1 | PVD1_423 | 23 | 21 | 2.25 | 60 | BusFreq_23 | 0.01 | 1 |  | 1 | -1 | 0.8 | 1.1 | -1 | -0.017 | 2 | 1 | 0.88 | 0.9 | 1.1 | 1.2 | 0 | 59.1 | 59.4 | 60.3 | 60.5 | 0 | 0.02 | 0.02 | 0.025 | 0.025 | 1
203 | 424 | 1 | PVD1_424 | 23 | 21 | 2.25 | 60 | BusFreq_23 | 0.01 | 1 |  | 1 | -1 | 0.8 | 1.1 | -1 | -0.017 | 2 | 1 | 0.88 | 0.9 | 1.1 | 1.2 | 0 | 59.1 | 59.4 | 60.3 | 60.5 | 0 | 0.02 | 0.02 | 0.025 | 0.025 | 1
204 | 425 | 1 | PVD1_425 | 23 | 21 | 2.25 | 60 | BusFreq_23 | 0.01 | 1 |  | 1 | -1 | 0.8 | 1.1 | -1 | -0.017 | 2 | 1 | 0.88 | 0.9 | 1.1 | 1.2 | 0 | 59.1 | 59.4 | 60.3 | 60.5 | 0 | 0.02 | 0.02 | 0.025 | 0.025 | 1
205 | 426 | 1 | PVD1_426 | 23 | 21 | 2.25 | 60 | BusFreq_23 | 0.01 | 1 |  | 1 | -1 | 0.8 | 1.1 | -1 | -0.017 | 2 | 1 | 0.88 | 0.9 | 1.1 | 1.2 | 0 | 59.1 | 59.4 | 60.3 | 60.5 | 0 | 0.02 | 0.02 | 0.025 | 0.025 | 1
206 | 427 | 1 | PVD1_427 | 23 | 21 | 2.25 | 60 | BusFreq_23 | 0.01 | 1 |  | 1 | -1 | 0.8 | 1.1 | -1 | -0.017 | 2 | 1 | 0.88 | 0.9 | 1.1 | 1.2 | 0 | 59.1 | 59.4 | 60.3 | 60.5 | 0 | 0.02 | 0.02 | 0.025 | 0.025 | 1
207 | 428 | 1 | PVD1_428 | 23 | 21 | 2.25 | 60 | BusFreq_23 | 0.01 | 1 |  | 1 | -1 | 0.8 | 1.1 | -1 | -0.017 | 2 | 1 | 0.88 | 0.9 | 1.1 | 1.2 | 0 | 59.1 | 59.4 | 60.3 | 60.5 | 0 | 0.02 | 0.02 | 0.025 | 0.025 | 1
208 | 429 | 1 | PVD1_429 | 23 | 21 | 2.25 | 60 | BusFreq_23 | 0.01 | 1 |  | 1 | -1 | 0.8 | 1.1 | -1 | -0.017 | 2 | 1 | 0.88 | 0.9 | 1.1 | 1.2 | 0 | 59.1 | 59.4 | 60.3 | 60.5 | 0 | 0.02 | 0.02 | 0.025 | 0.025 | 1
209 | 430 | 1 | PVD1_430 | 23 | 21 | 2.25 | 60 | BusFreq_23 | 0.01 | 1 |  | 1 | -1 | 0.8 | 1.1 | -1 | -0.017 | 2 | 1 | 0.88 | 0.9 | 1.1 | 1.2 | 0 | 59.1 | 59.4 | 60.3 | 60.5 | 0 | 0.02 | 0.02 | 0.025 | 0.025 | 1
210 | 431 | 1 | PVD1_431 | 23 | 21 | 2.25 | 60 | BusFreq_23 | 0.01 | 1 |  | 1 | -1 | 0.8 | 1.1 | -1 | -0.017 | 2 | 1 | 0.88 | 0.9 | 1.1 | 1.2 | 0 | 59.1 | 59.4 | 60.3 | 60.5 | 0 | 0.02 | 0.02 | 0.025 | 0.025 | 1
211 | 432 | 1 | PVD1_432 | 23 | 21 | 2.25 | 60 | BusFreq_23 | 0.01 | 1 |  | 1 | -1 | 0.8 | 1.1 | -1 | -0.017 | 2 | 1 | 0.88 | 0.9 | 1.1 | 1.2 | 0 | 59.1 | 59.4 | 60.3 | 60.5 | 0 | 0.02 | 0.02 | 0.025 | 0.025 | 1
212 | 433 | 1 | PVD1_433 | 23 | 21 | 2.25 | 60 | BusFreq_23 | 0.01 | 1 |  | 1 | -1 | 0.8 | 1.1 | -1 | -0.017 | 2 | 1 | 0.88 | 0.9 | 1.1 | 1.2 | 0 | 59.1 | 59.4 | 60.3 | 60.5 | 0 | 0.02 | 0.02 | 0.025 | 0.025 | 1
213 | 434 | 1 | PVD1_434 | 23 | 21 | 2.25 | 60 | BusFreq_23 | 0.01 | 1 |  | 1 | -1 | 0.8 | 1.1 | -1 | -0.017 | 2 | 1 | 0.88 | 0.9 | 1.1 | 1.2 | 0 | 59.1 | 59.4 | 60.3 | 60.5 | 0 | 0.02 | 0.02 | 0.025 | 0.025 | 1
214 | 435 | 1 | PVD1_435 | 23 | 21 | 2.25 | 60 | BusFreq_23 | 0.01 | 1 |  | 1 | -1 | 0.8 | 1.1 | -1 | -0.017 | 2 | 1 | 0.88 | 0.9 | 1.1 | 1.2 | 0 | 59.1 | 59.4 | 60.3 | 60.5 | 0 | 0.02 | 0.02 | 0.025 | 0.025 | 1
215 | 436 | 1 | PVD1_436 | 23 | 21 | 2.25 | 60 | BusFreq_23 | 0.01 | 1 |  | 1 | -1 | 0.8 | 1.1 | -1 | -0.017 | 2 | 1 | 0.88 | 0.9 | 1.1 | 1.2 | 0 | 59.1 | 59.4 | 60.3 | 60.5 | 0 | 0.02 | 0.02 | 0.025 | 0.025 | 1
216 | 437 | 1 | PVD1_437 | 23 | 21 | 2.25 | 60 | BusFreq_23 | 0.01 | 1 |  | 1 | -1 | 0.8 | 1.1 | -1 | -0.017 | 2 | 1 | 0.88 | 0.9 | 1.1 | 1.2 | 0 | 59.1 | 59.4 | 60.3 | 60.5 | 0 | 0.02 | 0.02 | 0.025 | 0.025 | 1
217 | 438 | 1 | PVD1_438 | 23 | 21 | 2.25 | 60 | BusFreq_23 | 0.01 | 1 |  | 1 | -1 | 0.8 | 1.1 | -1 | -0.017 | 2 | 1 | 0.88 | 0.9 | 1.1 | 1.2 | 0 | 59.1 | 59.4 | 60.3 | 60.5 | 0 | 0.02 | 0.02 | 0.025 | 0.025 | 1
218 | 439 | 1 | PVD1_439 | 23 | 21 | 2.25 | 60 | BusFreq_23 | 0.01 | 1 |  | 1 | -1 | 0.8 | 1.1 | -1 | -0.017 | 2 | 1 | 0.88 | 0.9 | 1.1 | 1.2 | 0 | 59.1 | 59.4 | 60.3 | 60.5 | 0 | 0.02 | 0.02 | 0.025 | 0.025 | 1
219 | 440 | 1 | PVD1_440 | 23 | 21 | 2.25 | 60 | BusFreq_23 | 0.01 | 1 |  | 1 | -1 | 0.8 | 1.1 | -1 | -0.017 | 2 | 1 | 0.88 | 0.9 | 1.1 | 1.2 | 0 | 59.1 | 59.4 | 60.3 | 60.5 | 0 | 0.02 | 0.02 | 0.025 | 0.025 | 1
220 | 441 | 1 | PVD1_441 | 24 | 22 | 3 | 60 | BusFreq_24 | 0.01 | 1 |  | 1 | -1 | 0.8 | 1.1 | -1 | -0.017 | 2 | 1 | 0.88 | 0.9 | 1.1 | 1.2 | 0 | 59.1 | 59.4 | 60.3 | 60.5 | 0 | 0.02 | 0.02 | 0.025 | 0.025 | 1
221 | 442 | 1 | PVD1_442 | 24 | 22 | 3 | 60 | BusFreq_24 | 0.01 | 1 |  | 1 | -1 | 0.8 | 1.1 | -1 | -0.017 | 2 | 1 | 0.88 | 0.9 | 1.1 | 1.2 | 0 | 59.1 | 59.4 | 60.3 | 60.5 | 0 | 0.02 | 0.02 | 0.025 | 0.025 | 1
222 | 443 | 1 | PVD1_443 | 24 | 22 | 3 | 60 | BusFreq_24 | 0.01 | 1 |  | 1 | -1 | 0.8 | 1.1 | -1 | -0.017 | 2 | 1 | 0.88 | 0.9 | 1.1 | 1.2 | 0 | 59.1 | 59.4 | 60.3 | 60.5 | 0 | 0.02 | 0.02 | 0.025 | 0.025 | 1
223 | 444 | 1 | PVD1_444 | 24 | 22 | 3 | 60 | BusFreq_24 | 0.01 | 1 |  | 1 | -1 | 0.8 | 1.1 | -1 | -0.017 | 2 | 1 | 0.88 | 0.9 | 1.1 | 1.2 | 0 | 59.1 | 59.4 | 60.3 | 60.5 | 0 | 0.02 | 0.02 | 0.025 | 0.025 | 1
224 | 445 | 1 | PVD1_445 | 24 | 22 | 3 | 60 | BusFreq_24 | 0.01 | 1 |  | 1 | -1 | 0.8 | 1.1 | -1 | -0.017 | 2 | 1 | 0.88 | 0.9 | 1.1 | 1.2 | 0 | 59.1 | 59.4 | 60.3 | 60.5 | 0 | 0.02 | 0.02 | 0.025 | 0.025 | 1
225 | 446 | 1 | PVD1_446 | 24 | 22 | 3 | 60 | BusFreq_24 | 0.01 | 1 |  | 1 | -1 | 0.8 | 1.1 | -1 | -0.017 | 2 | 1 | 0.88 | 0.9 | 1.1 | 1.2 | 0 | 59.1 | 59.4 | 60.3 | 60.5 | 0 | 0.02 | 0.02 | 0.025 | 0.025 | 1
226 | 447 | 1 | PVD1_447 | 24 | 22 | 3 | 60 | BusFreq_24 | 0.01 | 1 |  | 1 | -1 | 0.8 | 1.1 | -1 | -0.017 | 2 | 1 | 0.88 | 0.9 | 1.1 | 1.2 | 0 | 59.1 | 59.4 | 60.3 | 60.5 | 0 | 0.02 | 0.02 | 0.025 | 0.025 | 1
227 | 448 | 1 | PVD1_448 | 24 | 22 | 3 | 60 | BusFreq_24 | 0.01 | 1 |  | 1 | -1 | 0.8 | 1.1 | -1 | -0.017 | 2 | 1 | 0.88 | 0.9 | 1.1 | 1.2 | 0 | 59.1 | 59.4 | 60.3 | 60.5 | 0 | 0.02 | 0.02 | 0.025 | 0.025 | 1
228 | 449 | 1 | PVD1_449 | 24 | 22 | 3 | 60 | BusFreq_24 | 0.01 | 1 |  | 1 | -1 | 0.8 | 1.1 | -1 | -0.017 | 2 | 1 | 0.88 | 0.9 | 1.1 | 1.2 | 0 | 59.1 | 59.4 | 60.3 | 60.5 | 0 | 0.02 | 0.02 | 0.025 | 0.025 | 1
229 | 450 | 1 | PVD1_450 | 24 | 22 | 3 | 60 | BusFreq_24 | 0.01 | 1 |  | 1 | -1 | 0.8 | 1.1 | -1 | -0.017 | 2 | 1 | 0.88 | 0.9 | 1.1 | 1.2 | 0 | 59.1 | 59.4 | 60.3 | 60.5 | 0 | 0.02 | 0.02 | 0.025 | 0.025 | 1
230 | 451 | 1 | PVD1_451 | 24 | 22 | 3 | 60 | BusFreq_24 | 0.01 | 1 |  | 1 | -1 | 0.8 | 1.1 | -1 | -0.017 | 2 | 1 | 0.88 | 0.9 | 1.1 | 1.2 | 0 | 59.1 | 59.4 | 60.3 | 60.5 | 0 | 0.02 | 0.02 | 0.025 | 0.025 | 1
231 | 452 | 1 | PVD1_452 | 24 | 22 | 3 | 60 | BusFreq_24 | 0.01 | 1 |  | 1 | -1 | 0.8 | 1.1 | -1 | -0.017 | 2 | 1 | 0.88 | 0.9 | 1.1 | 1.2 | 0 | 59.1 | 59.4 | 60.3 | 60.5 | 0 | 0.02 | 0.02 | 0.025 | 0.025 | 1
232 | 453 | 1 | PVD1_453 | 24 | 22 | 3 | 60 | BusFreq_24 | 0.01 | 1 |  | 1 | -1 | 0.8 | 1.1 | -1 | -0.017 | 2 | 1 | 0.88 | 0.9 | 1.1 | 1.2 | 0 | 59.1 | 59.4 | 60.3 | 60.5 | 0 | 0.02 | 0.02 | 0.025 | 0.025 | 1
233 | 454 | 1 | PVD1_454 | 24 | 22 | 3 | 60 | BusFreq_24 | 0.01 | 1 |  | 1 | -1 | 0.8 | 1.1 | -1 | -0.017 | 2 | 1 | 0.88 | 0.9 | 1.1 | 1.2 | 0 | 59.1 | 59.4 | 60.3 | 60.5 | 0 | 0.02 | 0.02 | 0.025 | 0.025 | 1
234 | 455 | 1 | PVD1_455 | 24 | 22 | 3 | 60 | BusFreq_24 | 0.01 | 1 |  | 1 | -1 | 0.8 | 1.1 | -1 | -0.017 | 2 | 1 | 0.88 | 0.9 | 1.1 | 1.2 | 0 | 59.1 | 59.4 | 60.3 | 60.5 | 0 | 0.02 | 0.02 | 0.025 | 0.025 | 1
235 | 456 | 1 | PVD1_456 | 24 | 22 | 3 | 60 | BusFreq_24 | 0.01 | 1 |  | 1 | -1 | 0.8 | 1.1 | -1 | -0.017 | 2 | 1 | 0.88 | 0.9 | 1.1 | 1.2 | 0 | 59.1 | 59.4 | 60.3 | 60.5 | 0 | 0.02 | 0.02 | 0.025 | 0.025 | 1
236 | 457 | 1 | PVD1_457 | 24 | 22 | 3 | 60 | BusFreq_24 | 0.01 | 1 |  | 1 | -1 | 0.8 | 1.1 | -1 | -0.017 | 2 | 1 | 0.88 | 0.9 | 1.1 | 1.2 | 0 | 59.1 | 59.4 | 60.3 | 60.5 | 0 | 0.02 | 0.02 | 0.025 | 0.025 | 1
237 | 458 | 1 | PVD1_458 | 24 | 22 | 3 | 60 | BusFreq_24 | 0.01 | 1 |  | 1 | -1 | 0.8 | 1.1 | -1 | -0.017 | 2 | 1 | 0.88 | 0.9 | 1.1 | 1.2 | 0 | 59.1 | 59.4 | 60.3 | 60.5 | 0 | 0.02 | 0.02 | 0.025 | 0.025 | 1
238 | 459 | 1 | PVD1_459 | 24 | 22 | 3 | 60 | BusFreq_24 | 0.01 | 1 |  | 1 | -1 | 0.8 | 1.1 | -1 | -0.017 | 2 | 1 | 0.88 | 0.9 | 1.1 | 1.2 | 0 | 59.1 | 59.4 | 60.3 | 60.5 | 0 | 0.02 | 0.02 | 0.025 | 0.025 | 1
239 | 460 | 1 | PVD1_460 | 24 | 22 | 3 | 60 | BusFreq_24 | 0.01 | 1 |  | 1 | -1 | 0.8 | 1.1 | -1 | -0.017 | 2 | 1 | 0.88 | 0.9 | 1.1 | 1.2 | 0 | 59.1 | 59.4 | 60.3 | 60.5 | 0 | 0.02 | 0.02 | 0.025 | 0.025 | 1
220 | 461 | 1 | PVD1_461 | 24 | 22 | 3 | 60 | BusFreq_24 | 0.01 | 1 |  | 1 | -1 | 0.8 | 1.1 | -1 | -0.017 | 2 | 1 | 0.88 | 0.9 | 1.1 | 1.2 | 0 | 59.1 | 59.4 | 60.3 | 60.5 | 0 | 0.02 | 0.02 | 0.025 | 0.025 | 1
221 | 462 | 1 | PVD1_462 | 24 | 22 | 3 | 60 | BusFreq_24 | 0.01 | 1 |  | 1 | -1 | 0.8 | 1.1 | -1 | -0.017 | 2 | 1 | 0.88 | 0.9 | 1.1 | 1.2 | 0 | 59.1 | 59.4 | 60.3 | 60.5 | 0 | 0.02 | 0.02 | 0.025 | 0.025 | 1
222 | 463 | 1 | PVD1_463 | 24 | 22 | 3 | 60 | BusFreq_24 | 0.01 | 1 |  | 1 | -1 | 0.8 | 1.1 | -1 | -0.017 | 2 | 1 | 0.88 | 0.9 | 1.1 | 1.2 | 0 | 59.1 | 59.4 | 60.3 | 60.5 | 0 | 0.02 | 0.02 | 0.025 | 0.025 | 1
223 | 464 | 1 | PVD1_464 | 24 | 22 | 3 | 60 | BusFreq_24 | 0.01 | 1 |  | 1 | -1 | 0.8 | 1.1 | -1 | -0.017 | 2 | 1 | 0.88 | 0.9 | 1.1 | 1.2 | 0 | 59.1 | 59.4 | 60.3 | 60.5 | 0 | 0.02 | 0.02 | 0.025 | 0.025 | 1
224 | 465 | 1 | PVD1_465 | 24 | 22 | 3 | 60 | BusFreq_24 | 0.01 | 1 |  | 1 | -1 | 0.8 | 1.1 | -1 | -0.017 | 2 | 1 | 0.88 | 0.9 | 1.1 | 1.2 | 0 | 59.1 | 59.4 | 60.3 | 60.5 | 0 | 0.02 | 0.02 | 0.025 | 0.025 | 1
225 | 466 | 1 | PVD1_466 | 24 | 22 | 3 | 60 | BusFreq_24 | 0.01 | 1 |  | 1 | -1 | 0.8 | 1.1 | -1 | -0.017 | 2 | 1 | 0.88 | 0.9 | 1.1 | 1.2 | 0 | 59.1 | 59.4 | 60.3 | 60.5 | 0 | 0.02 | 0.02 | 0.025 | 0.025 | 1
226 | 467 | 1 | PVD1_467 | 24 | 22 | 3 | 60 | BusFreq_24 | 0.01 | 1 |  | 1 | -1 | 0.8 | 1.1 | -1 | -0.017 | 2 | 1 | 0.88 | 0.9 | 1.1 | 1.2 | 0 | 59.1 | 59.4 | 60.3 | 60.5 | 0 | 0.02 | 0.02 | 0.025 | 0.025 | 1
227 | 468 | 1 | PVD1_468 | 24 | 22 | 3 | 60 | BusFreq_24 | 0.01 | 1 |  | 1 | -1 | 0.8 | 1.1 | -1 | -0.017 | 2 | 1 | 0.88 | 0.9 | 1.1 | 1.2 | 0 | 59.1 | 59.4 | 60.3 | 60.5 | 0 | 0.02 | 0.02 | 0.025 | 0.025 | 1
228 | 469 | 1 | PVD1_469 | 24 | 22 | 3 | 60 | BusFreq_24 | 0.01 | 1 |  | 1 | -1 | 0.8 | 1.1 | -1 | -0.017 | 2 | 1 | 0.88 | 0.9 | 1.1 | 1.2 | 0 | 59.1 | 59.4 | 60.3 | 60.5 | 0 | 0.02 | 0.02 | 0.025 | 0.025 | 1
229 | 470 | 1 | PVD1_470 | 24 | 22 | 3 | 60 | BusFreq_24 | 0.01 | 1 |  | 1 | -1 | 0.8 | 1.1 | -1 | -0.017 | 2 | 1 | 0.88 | 0.9 | 1.1 | 1.2 | 0 | 59.1 | 59.4 | 60.3 | 60.5 | 0 | 0.02 | 0.02 | 0.025 | 0.025 | 1
230 | 471 | 1 | PVD1_471 | 24 | 22 | 3 | 60 | BusFreq_24 | 0.01 | 1 |  | 1 | -1 | 0.8 | 1.1 | -1 | -0.017 | 2 | 1 | 0.88 | 0.9 | 1.1 | 1.2 | 0 | 59.1 | 59.4 | 60.3 | 60.5 | 0 | 0.02 | 0.02 | 0.025 | 0.025 | 1
231 | 472 | 1 | PVD1_472 | 24 | 22 | 3 | 60 | BusFreq_24 | 0.01 | 1 |  | 1 | -1 | 0.8 | 1.1 | -1 | -0.017 | 2 | 1 | 0.88 | 0.9 | 1.1 | 1.2 | 0 | 59.1 | 59.4 | 60.3 | 60.5 | 0 | 0.02 | 0.02 | 0.025 | 0.025 | 1
232 | 473 | 1 | PVD1_473 | 24 | 22 | 3 | 60 | BusFreq_24 | 0.01 | 1 |  | 1 | -1 | 0.8 | 1.1 | -1 | -0.017 | 2 | 1 | 0.88 | 0.9 | 1.1 | 1.2 | 0 | 59.1 | 59.4 | 60.3 | 60.5 | 0 | 0.02 | 0.02 | 0.025 | 0.025 | 1
233 | 474 | 1 | PVD1_474 | 24 | 22 | 3 | 60 | BusFreq_24 | 0.01 | 1 |  | 1 | -1 | 0.8 | 1.1 | -1 | -0.017 | 2 | 1 | 0.88 | 0.9 | 1.1 | 1.2 | 0 | 59.1 | 59.4 | 60.3 | 60.5 | 0 | 0.02 | 0.02 | 0.025 | 0.025 | 1
234 | 475 | 1 | PVD1_475 | 24 | 22 | 3 | 60 | BusFreq_24 | 0.01 | 1 |  | 1 | -1 | 0.8 | 1.1 | -1 | -0.017 | 2 | 1 | 0.88 | 0.9 | 1.1 | 1.2 | 0 | 59.1 | 59.4 | 60.3 | 60.5 | 0 | 0.02 | 0.02 | 0.025 | 0.025 | 1
235 | 476 | 1 | PVD1_476 | 24 | 22 | 3 | 60 | BusFreq_24 | 0.01 | 1 |  | 1 | -1 | 0.8 | 1.1 | -1 | -0.017 | 2 | 1 | 0.88 | 0.9 | 1.1 | 1.2 | 0 | 59.1 | 59.4 | 60.3 | 60.5 | 0 | 0.02 | 0.02 | 0.025 | 0.025 | 1
236 | 477 | 1 | PVD1_477 | 24 | 22 | 3 | 60 | BusFreq_24 | 0.01 | 1 |  | 1 | -1 | 0.8 | 1.1 | -1 | -0.017 | 2 | 1 | 0.88 | 0.9 | 1.1 | 1.2 | 0 | 59.1 | 59.4 | 60.3 | 60.5 | 0 | 0.02 | 0.02 | 0.025 | 0.025 | 1
237 | 478 | 1 | PVD1_478 | 24 | 22 | 3 | 60 | BusFreq_24 | 0.01 | 1 |  | 1 | -1 | 0.8 | 1.1 | -1 | -0.017 | 2 | 1 | 0.88 | 0.9 | 1.1 | 1.2 | 0 | 59.1 | 59.4 | 60.3 | 60.5 | 0 | 0.02 | 0.02 | 0.025 | 0.025 | 1
238 | 479 | 1 | PVD1_479 | 24 | 22 | 3 | 60 | BusFreq_24 | 0.01 | 1 |  | 1 | -1 | 0.8 | 1.1 | -1 | -0.017 | 2 | 1 | 0.88 | 0.9 | 1.1 | 1.2 | 0 | 59.1 | 59.4 | 60.3 | 60.5 | 0 | 0.02 | 0.02 | 0.025 | 0.025 | 1
239 | 480 | 1 | PVD1_480 | 24 | 22 | 3 | 60 | BusFreq_24 | 0.01 | 1 |  | 1 | -1 | 0.8 | 1.1 | -1 | -0.017 | 2 | 1 | 0.88 | 0.9 | 1.1 | 1.2 | 0 | 59.1 | 59.4 | 60.3 | 60.5 | 0 | 0.02 | 0.02 | 0.025 | 0.025 | 1
240 | 481 | 1 | PVD1_481 | 25 | 23 | 2.25 | 60 | BusFreq_25 | 0.01 | 1 |  | 1 | -1 | 0.8 | 1.1 | -1 | -0.017 | 2 | 1 | 0.88 | 0.9 | 1.1 | 1.2 | 0 | 59.1 | 59.4 | 60.3 | 60.5 | 0 | 0.02 | 0.02 | 0.025 | 0.025 | 1
241 | 482 | 1 | PVD1_482 | 25 | 23 | 2.25 | 60 | BusFreq_25 | 0.01 | 1 |  | 1 | -1 | 0.8 | 1.1 | -1 | -0.017 | 2 | 1 | 0.88 | 0.9 | 1.1 | 1.2 | 0 | 59.1 | 59.4 | 60.3 | 60.5 | 0 | 0.02 | 0.02 | 0.025 | 0.025 | 1
242 | 483 | 1 | PVD1_483 | 25 | 23 | 2.25 | 60 | BusFreq_25 | 0.01 | 1 |  | 1 | -1 | 0.8 | 1.1 | -1 | -0.017 | 2 | 1 | 0.88 | 0.9 | 1.1 | 1.2 | 0 | 59.1 | 59.4 | 60.3 | 60.5 | 0 | 0.02 | 0.02 | 0.025 | 0.025 | 1
243 | 484 | 1 | PVD1_484 | 25 | 23 | 2.25 | 60 | BusFreq_25 | 0.01 | 1 |  | 1 | -1 | 0.8 | 1.1 | -1 | -0.017 | 2 | 1 | 0.88 | 0.9 | 1.1 | 1.2 | 0 | 59.1 | 59.4 | 60.3 | 60.5 | 0 | 0.02 | 0.02 | 0.025 | 0.025 | 1
244 | 485 | 1 | PVD1_485 | 25 | 23 | 2.25 | 60 | BusFreq_25 | 0.01 | 1 |  | 1 | -1 | 0.8 | 1.1 | -1 | -0.017 | 2 | 1 | 0.88 | 0.9 | 1.1 | 1.2 | 0 | 59.1 | 59.4 | 60.3 | 60.5 | 0 | 0.02 | 0.02 | 0.025 | 0.025 | 1
245 | 486 | 1 | PVD1_486 | 25 | 23 | 2.25 | 60 | BusFreq_25 | 0.01 | 1 |  | 1 | -1 | 0.8 | 1.1 | -1 | -0.017 | 2 | 1 | 0.88 | 0.9 | 1.1 | 1.2 | 0 | 59.1 | 59.4 | 60.3 | 60.5 | 0 | 0.02 | 0.02 | 0.025 | 0.025 | 1
246 | 487 | 1 | PVD1_487 | 25 | 23 | 2.25 | 60 | BusFreq_25 | 0.01 | 1 |  | 1 | -1 | 0.8 | 1.1 | -1 | -0.017 | 2 | 1 | 0.88 | 0.9 | 1.1 | 1.2 | 0 | 59.1 | 59.4 | 60.3 | 60.5 | 0 | 0.02 | 0.02 | 0.025 | 0.025 | 1
247 | 488 | 1 | PVD1_488 | 25 | 23 | 2.25 | 60 | BusFreq_25 | 0.01 | 1 |  | 1 | -1 | 0.8 | 1.1 | -1 | -0.017 | 2 | 1 | 0.88 | 0.9 | 1.1 | 1.2 | 0 | 59.1 | 59.4 | 60.3 | 60.5 | 0 | 0.02 | 0.02 | 0.025 | 0.025 | 1
248 | 489 | 1 | PVD1_489 | 25 | 23 | 2.25 | 60 | BusFreq_25 | 0.01 | 1 |  | 1 | -1 | 0.8 | 1.1 | -1 | -0.017 | 2 | 1 | 0.88 | 0.9 | 1.1 | 1.2 | 0 | 59.1 | 59.4 | 60.3 | 60.5 | 0 | 0.02 | 0.02 | 0.025 | 0.025 | 1
249 | 490 | 1 | PVD1_490 | 25 | 23 | 2.25 | 60 | BusFreq_25 | 0.01 | 1 |  | 1 | -1 | 0.8 | 1.1 | -1 | -0.017 | 2 | 1 | 0.88 | 0.9 | 1.1 | 1.2 | 0 | 59.1 | 59.4 | 60.3 | 60.5 | 0 | 0.02 | 0.02 | 0.025 | 0.025 | 1
250 | 491 | 1 | PVD1_491 | 25 | 23 | 2.25 | 60 | BusFreq_25 | 0.01 | 1 |  | 1 | -1 | 0.8 | 1.1 | -1 | -0.017 | 2 | 1 | 0.88 | 0.9 | 1.1 | 1.2 | 0 | 59.1 | 59.4 | 60.3 | 60.5 | 0 | 0.02 | 0.02 | 0.025 | 0.025 | 1
251 | 492 | 1 | PVD1_492 | 25 | 23 | 2.25 | 60 | BusFreq_25 | 0.01 | 1 |  | 1 | -1 | 0.8 | 1.1 | -1 | -0.017 | 2 | 1 | 0.88 | 0.9 | 1.1 | 1.2 | 0 | 59.1 | 59.4 | 60.3 | 60.5 | 0 | 0.02 | 0.02 | 0.025 | 0.025 | 1
252 | 493 | 1 | PVD1_493 | 25 | 23 | 2.25 | 60 | BusFreq_25 | 0.01 | 1 |  | 1 | -1 | 0.8 | 1.1 | -1 | -0.017 | 2 | 1 | 0.88 | 0.9 | 1.1 | 1.2 | 0 | 59.1 | 59.4 | 60.3 | 60.5 | 0 | 0.02 | 0.02 | 0.025 | 0.025 | 1
253 | 494 | 1 | PVD1_494 | 25 | 23 | 2.25 | 60 | BusFreq_25 | 0.01 | 1 |  | 1 | -1 | 0.8 | 1.1 | -1 | -0.017 | 2 | 1 | 0.88 | 0.9 | 1.1 | 1.2 | 0 | 59.1 | 59.4 | 60.3 | 60.5 | 0 | 0.02 | 0.02 | 0.025 | 0.025 | 1
254 | 495 | 1 | PVD1_495 | 25 | 23 | 2.25 | 60 | BusFreq_25 | 0.01 | 1 |  | 1 | -1 | 0.8 | 1.1 | -1 | -0.017 | 2 | 1 | 0.88 | 0.9 | 1.1 | 1.2 | 0 | 59.1 | 59.4 | 60.3 | 60.5 | 0 | 0.02 | 0.02 | 0.025 | 0.025 | 1
255 | 496 | 1 | PVD1_496 | 25 | 23 | 2.25 | 60 | BusFreq_25 | 0.01 | 1 |  | 1 | -1 | 0.8 | 1.1 | -1 | -0.017 | 2 | 1 | 0.88 | 0.9 | 1.1 | 1.2 | 0 | 59.1 | 59.4 | 60.3 | 60.5 | 0 | 0.02 | 0.02 | 0.025 | 0.025 | 1
256 | 497 | 1 | PVD1_497 | 25 | 23 | 2.25 | 60 | BusFreq_25 | 0.01 | 1 |  | 1 | -1 | 0.8 | 1.1 | -1 | -0.017 | 2 | 1 | 0.88 | 0.9 | 1.1 | 1.2 | 0 | 59.1 | 59.4 | 60.3 | 60.5 | 0 | 0.02 | 0.02 | 0.025 | 0.025 | 1
257 | 498 | 1 | PVD1_498 | 25 | 23 | 2.25 | 60 | BusFreq_25 | 0.01 | 1 |  | 1 | -1 | 0.8 | 1.1 | -1 | -0.017 | 2 | 1 | 0.88 | 0.9 | 1.1 | 1.2 | 0 | 59.1 | 59.4 | 60.3 | 60.5 | 0 | 0.02 | 0.02 | 0.025 | 0.025 | 1
258 | 499 | 1 | PVD1_499 | 25 | 23 | 2.25 | 60 | BusFreq_25 | 0.01 | 1 |  | 1 | -1 | 0.8 | 1.1 | -1 | -0.017 | 2 | 1 | 0.88 | 0.9 | 1.1 | 1.2 | 0 | 59.1 | 59.4 | 60.3 | 60.5 | 0 | 0.02 | 0.02 | 0.025 | 0.025 | 1
259 | 500 | 1 | PVD1_500 | 25 | 23 | 2.25 | 60 | BusFreq_25 | 0.01 | 1 |  | 1 | -1 | 0.8 | 1.1 | -1 | -0.017 | 2 | 1 | 0.88 | 0.9 | 1.1 | 1.2 | 0 | 59.1 | 59.4 | 60.3 | 60.5 | 0 | 0.02 | 0.02 | 0.025 | 0.025 | 1
240 | 501 | 1 | PVD1_501 | 25 | 23 | 2.25 | 60 | BusFreq_25 | 0.01 | 1 |  | 1 | -1 | 0.8 | 1.1 | -1 | -0.017 | 2 | 1 | 0.88 | 0.9 | 1.1 | 1.2 | 0 | 59.1 | 59.4 | 60.3 | 60.5 | 0 | 0.02 | 0.02 | 0.025 | 0.025 | 1
241 | 502 | 1 | PVD1_502 | 25 | 23 | 2.25 | 60 | BusFreq_25 | 0.01 | 1 |  | 1 | -1 | 0.8 | 1.1 | -1 | -0.017 | 2 | 1 | 0.88 | 0.9 | 1.1 | 1.2 | 0 | 59.1 | 59.4 | 60.3 | 60.5 | 0 | 0.02 | 0.02 | 0.025 | 0.025 | 1
242 | 503 | 1 | PVD1_503 | 25 | 23 | 2.25 | 60 | BusFreq_25 | 0.01 | 1 |  | 1 | -1 | 0.8 | 1.1 | -1 | -0.017 | 2 | 1 | 0.88 | 0.9 | 1.1 | 1.2 | 0 | 59.1 | 59.4 | 60.3 | 60.5 | 0 | 0.02 | 0.02 | 0.025 | 0.025 | 1
243 | 504 | 1 | PVD1_504 | 25 | 23 | 2.25 | 60 | BusFreq_25 | 0.01 | 1 |  | 1 | -1 | 0.8 | 1.1 | -1 | -0.017 | 2 | 1 | 0.88 | 0.9 | 1.1 | 1.2 | 0 | 59.1 | 59.4 | 60.3 | 60.5 | 0 | 0.02 | 0.02 | 0.025 | 0.025 | 1
244 | 505 | 1 | PVD1_505 | 25 | 23 | 2.25 | 60 | BusFreq_25 | 0.01 | 1 |  | 1 | -1 | 0.8 | 1.1 | -1 | -0.017 | 2 | 1 | 0.88 | 0.9 | 1.1 | 1.2 | 0 | 59.1 | 59.4 | 60.3 | 60.5 | 0 | 0.02 | 0.02 | 0.025 | 0.025 | 1
245 | 506 | 1 | PVD1_506 | 25 | 23 | 2.25 | 60 | BusFreq_25 | 0.01 | 1 |  | 1 | -1 | 0.8 | 1.1 | -1 | -0.017 | 2 | 1 | 0.88 | 0.9 | 1.1 | 1.2 | 0 | 59.1 | 59.4 | 60.3 | 60.5 | 0 | 0.02 | 0.02 | 0.025 | 0.025 | 1
246 | 507 | 1 | PVD1_507 | 25 | 23 | 2.25 | 60 | BusFreq_25 | 0.01 | 1 |  | 1 | -1 | 0.8 | 1.1 | -1 | -0.017 | 2 | 1 | 0.88 | 0.9 | 1.1 | 1.2 | 0 | 59.1 | 59.4 | 60.3 | 60.5 | 0 | 0.02 | 0.02 | 0.025 | 0.025 | 1
247 | 508 | 1 | PVD1_508 | 25 | 23 | 2.25 | 60 | BusFreq_25 | 0.01 | 1 |  | 1 | -1 | 0.8 | 1.1 | -1 | -0.017 | 2 | 1 | 0.88 | 0.9 | 1.1 | 1.2 | 0 | 59.1 | 59.4 | 60.3 | 60.5 | 0 | 0.02 | 0.02 | 0.025 | 0.025 | 1
248 | 509 | 1 | PVD1_509 | 25 | 23 | 2.25 | 60 | BusFreq_25 | 0.01 | 1 |  | 1 | -1 | 0.8 | 1.1 | -1 | -0.017 | 2 | 1 | 0.88 | 0.9 | 1.1 | 1.2 | 0 | 59.1 | 59.4 | 60.3 | 60.5 | 0 | 0.02 | 0.02 | 0.025 | 0.025 | 1
249 | 510 | 1 | PVD1_510 | 25 | 23 | 2.25 | 60 | BusFreq_25 | 0.01 | 1 |  | 1 | -1 | 0.8 | 1.1 | -1 | -0.017 | 2 | 1 | 0.88 | 0.9 | 1.1 | 1.2 | 0 | 59.1 | 59.4 | 60.3 | 60.5 | 0 | 0.02 | 0.02 | 0.025 | 0.025 | 1
250 | 511 | 1 | PVD1_511 | 25 | 23 | 2.25 | 60 | BusFreq_25 | 0.01 | 1 |  | 1 | -1 | 0.8 | 1.1 | -1 | -0.017 | 2 | 1 | 0.88 | 0.9 | 1.1 | 1.2 | 0 | 59.1 | 59.4 | 60.3 | 60.5 | 0 | 0.02 | 0.02 | 0.025 | 0.025 | 1
251 | 512 | 1 | PVD1_512 | 25 | 23 | 2.25 | 60 | BusFreq_25 | 0.01 | 1 |  | 1 | -1 | 0.8 | 1.1 | -1 | -0.017 | 2 | 1 | 0.88 | 0.9 | 1.1 | 1.2 | 0 | 59.1 | 59.4 | 60.3 | 60.5 | 0 | 0.02 | 0.02 | 0.025 | 0.025 | 1
252 | 513 | 1 | PVD1_513 | 25 | 23 | 2.25 | 60 | BusFreq_25 | 0.01 | 1 |  | 1 | -1 | 0.8 | 1.1 | -1 | -0.017 | 2 | 1 | 0.88 | 0.9 | 1.1 | 1.2 | 0 | 59.1 | 59.4 | 60.3 | 60.5 | 0 | 0.02 | 0.02 | 0.025 | 0.025 | 1
253 | 514 | 1 | PVD1_514 | 25 | 23 | 2.25 | 60 | BusFreq_25 | 0.01 | 1 |  | 1 | -1 | 0.8 | 1.1 | -1 | -0.017 | 2 | 1 | 0.88 | 0.9 | 1.1 | 1.2 | 0 | 59.1 | 59.4 | 60.3 | 60.5 | 0 | 0.02 | 0.02 | 0.025 | 0.025 | 1
254 | 515 | 1 | PVD1_515 | 25 | 23 | 2.25 | 60 | BusFreq_25 | 0.01 | 1 |  | 1 | -1 | 0.8 | 1.1 | -1 | -0.017 | 2 | 1 | 0.88 | 0.9 | 1.1 | 1.2 | 0 | 59.1 | 59.4 | 60.3 | 60.5 | 0 | 0.02 | 0.02 | 0.025 | 0.025 | 1
255 | 516 | 1 | PVD1_516 | 25 | 23 | 2.25 | 60 | BusFreq_25 | 0.01 | 1 |  | 1 | -1 | 0.8 | 1.1 | -1 | -0.017 | 2 | 1 | 0.88 | 0.9 | 1.1 | 1.2 | 0 | 59.1 | 59.4 | 60.3 | 60.5 | 0 | 0.02 | 0.02 | 0.025 | 0.025 | 1
256 | 517 | 1 | PVD1_517 | 25 | 23 | 2.25 | 60 | BusFreq_25 | 0.01 | 1 |  | 1 | -1 | 0.8 | 1.1 | -1 | -0.017 | 2 | 1 | 0.88 | 0.9 | 1.1 | 1.2 | 0 | 59.1 | 59.4 | 60.3 | 60.5 | 0 | 0.02 | 0.02 | 0.025 | 0.025 | 1
257 | 518 | 1 | PVD1_518 | 25 | 23 | 2.25 | 60 | BusFreq_25 | 0.01 | 1 |  | 1 | -1 | 0.8 | 1.1 | -1 | -0.017 | 2 | 1 | 0.88 | 0.9 | 1.1 | 1.2 | 0 | 59.1 | 59.4 | 60.3 | 60.5 | 0 | 0.02 | 0.02 | 0.025 | 0.025 | 1
258 | 519 | 1 | PVD1_519 | 25 | 23 | 2.25 | 60 | BusFreq_25 | 0.01 | 1 |  | 1 | -1 | 0.8 | 1.1 | -1 | -0.017 | 2 | 1 | 0.88 | 0.9 | 1.1 | 1.2 | 0 | 59.1 | 59.4 | 60.3 | 60.5 | 0 | 0.02 | 0.02 | 0.025 | 0.025 | 1
259 | 520 | 1 | PVD1_520 | 25 | 23 | 2.25 | 60 | BusFreq_25 | 0.01 | 1 |  | 1 | -1 | 0.8 | 1.1 | -1 | -0.017 | 2 | 1 | 0.88 | 0.9 | 1.1 | 1.2 | 0 | 59.1 | 59.4 | 60.3 | 60.5 | 0 | 0.02 | 0.02 | 0.025 | 0.025 | 1
260 | 521 | 1 | PVD1_521 | 26 | 24 | 1.35 | 60 | BusFreq_26 | 0.01 | 1 |  | 1 | -1 | 0.8 | 1.1 | -1 | -0.017 | 2 | 1 | 0.88 | 0.9 | 1.1 | 1.2 | 0 | 59.1 | 59.4 | 60.3 | 60.5 | 0 | 0.02 | 0.02 | 0.025 | 0.025 | 1
261 | 522 | 1 | PVD1_522 | 26 | 24 | 1.35 | 60 | BusFreq_26 | 0.01 | 1 |  | 1 | -1 | 0.8 | 1.1 | -1 | -0.017 | 2 | 1 | 0.88 | 0.9 | 1.1 | 1.2 | 0 | 59.1 | 59.4 | 60.3 | 60.5 | 0 | 0.02 | 0.02 | 0.025 | 0.025 | 1
262 | 523 | 1 | PVD1_523 | 26 | 24 | 1.35 | 60 | BusFreq_26 | 0.01 | 1 |  | 1 | -1 | 0.8 | 1.1 | -1 | -0.017 | 2 | 1 | 0.88 | 0.9 | 1.1 | 1.2 | 0 | 59.1 | 59.4 | 60.3 | 60.5 | 0 | 0.02 | 0.02 | 0.025 | 0.025 | 1
263 | 524 | 1 | PVD1_524 | 26 | 24 | 1.35 | 60 | BusFreq_26 | 0.01 | 1 |  | 1 | -1 | 0.8 | 1.1 | -1 | -0.017 | 2 | 1 | 0.88 | 0.9 | 1.1 | 1.2 | 0 | 59.1 | 59.4 | 60.3 | 60.5 | 0 | 0.02 | 0.02 | 0.025 | 0.025 | 1
264 | 525 | 1 | PVD1_525 | 26 | 24 | 1.35 | 60 | BusFreq_26 | 0.01 | 1 |  | 1 | -1 | 0.8 | 1.1 | -1 | -0.017 | 2 | 1 | 0.88 | 0.9 | 1.1 | 1.2 | 0 | 59.1 | 59.4 | 60.3 | 60.5 | 0 | 0.02 | 0.02 | 0.025 | 0.025 | 1
265 | 526 | 1 | PVD1_526 | 26 | 24 | 1.35 | 60 | BusFreq_26 | 0.01 | 1 |  | 1 | -1 | 0.8 | 1.1 | -1 | -0.017 | 2 | 1 | 0.88 | 0.9 | 1.1 | 1.2 | 0 | 59.1 | 59.4 | 60.3 | 60.5 | 0 | 0.02 | 0.02 | 0.025 | 0.025 | 1
266 | 527 | 1 | PVD1_527 | 26 | 24 | 1.35 | 60 | BusFreq_26 | 0.01 | 1 |  | 1 | -1 | 0.8 | 1.1 | -1 | -0.017 | 2 | 1 | 0.88 | 0.9 | 1.1 | 1.2 | 0 | 59.1 | 59.4 | 60.3 | 60.5 | 0 | 0.02 | 0.02 | 0.025 | 0.025 | 1
267 | 528 | 1 | PVD1_528 | 26 | 24 | 1.35 | 60 | BusFreq_26 | 0.01 | 1 |  | 1 | -1 | 0.8 | 1.1 | -1 | -0.017 | 2 | 1 | 0.88 | 0.9 | 1.1 | 1.2 | 0 | 59.1 | 59.4 | 60.3 | 60.5 | 0 | 0.02 | 0.02 | 0.025 | 0.025 | 1
268 | 529 | 1 | PVD1_529 | 26 | 24 | 1.35 | 60 | BusFreq_26 | 0.01 | 1 |  | 1 | -1 | 0.8 | 1.1 | -1 | -0.017 | 2 | 1 | 0.88 | 0.9 | 1.1 | 1.2 | 0 | 59.1 | 59.4 | 60.3 | 60.5 | 0 | 0.02 | 0.02 | 0.025 | 0.025 | 1
269 | 530 | 1 | PVD1_530 | 26 | 24 | 1.35 | 60 | BusFreq_26 | 0.01 | 1 |  | 1 | -1 | 0.8 | 1.1 | -1 | -0.017 | 2 | 1 | 0.88 | 0.9 | 1.1 | 1.2 | 0 | 59.1 | 59.4 | 60.3 | 60.5 | 0 | 0.02 | 0.02 | 0.025 | 0.025 | 1
270 | 531 | 1 | PVD1_531 | 26 | 24 | 1.35 | 60 | BusFreq_26 | 0.01 | 1 |  | 1 | -1 | 0.8 | 1.1 | -1 | -0.017 | 2 | 1 | 0.88 | 0.9 | 1.1 | 1.2 | 0 | 59.1 | 59.4 | 60.3 | 60.5 | 0 | 0.02 | 0.02 | 0.025 | 0.025 | 1
271 | 532 | 1 | PVD1_532 | 26 | 24 | 1.35 | 60 | BusFreq_26 | 0.01 | 1 |  | 1 | -1 | 0.8 | 1.1 | -1 | -0.017 | 2 | 1 | 0.88 | 0.9 | 1.1 | 1.2 | 0 | 59.1 | 59.4 | 60.3 | 60.5 | 0 | 0.02 | 0.02 | 0.025 | 0.025 | 1
272 | 533 | 1 | PVD1_533 | 26 | 24 | 1.35 | 60 | BusFreq_26 | 0.01 | 1 |  | 1 | -1 | 0.8 | 1.1 | -1 | -0.017 | 2 | 1 | 0.88 | 0.9 | 1.1 | 1.2 | 0 | 59.1 | 59.4 | 60.3 | 60.5 | 0 | 0.02 | 0.02 | 0.025 | 0.025 | 1
273 | 534 | 1 | PVD1_534 | 26 | 24 | 1.35 | 60 | BusFreq_26 | 0.01 | 1 |  | 1 | -1 | 0.8 | 1.1 | -1 | -0.017 | 2 | 1 | 0.88 | 0.9 | 1.1 | 1.2 | 0 | 59.1 | 59.4 | 60.3 | 60.5 | 0 | 0.02 | 0.02 | 0.025 | 0.025 | 1
274 | 535 | 1 | PVD1_535 | 26 | 24 | 1.35 | 60 | BusFreq_26 | 0.01 | 1 |  | 1 | -1 | 0.8 | 1.1 | -1 | -0.017 | 2 | 1 | 0.88 | 0.9 | 1.1 | 1.2 | 0 | 59.1 | 59.4 | 60.3 | 60.5 | 0 | 0.02 | 0.02 | 0.025 | 0.025 | 1
275 | 536 | 1 | PVD1_536 | 26 | 24 | 1.35 | 60 | BusFreq_26 | 0.01 | 1 |  | 1 | -1 | 0.8 | 1.1 | -1 | -0.017 | 2 | 1 | 0.88 | 0.9 | 1.1 | 1.2 | 0 | 59.1 | 59.4 | 60.3 | 60.5 | 0 | 0.02 | 0.02 | 0.025 | 0.025 | 1
276 | 537 | 1 | PVD1_537 | 26 | 24 | 1.35 | 60 | BusFreq_26 | 0.01 | 1 |  | 1 | -1 | 0.8 | 1.1 | -1 | -0.017 | 2 | 1 | 0.88 | 0.9 | 1.1 | 1.2 | 0 | 59.1 | 59.4 | 60.3 | 60.5 | 0 | 0.02 | 0.02 | 0.025 | 0.025 | 1
277 | 538 | 1 | PVD1_538 | 26 | 24 | 1.35 | 60 | BusFreq_26 | 0.01 | 1 |  | 1 | -1 | 0.8 | 1.1 | -1 | -0.017 | 2 | 1 | 0.88 | 0.9 | 1.1 | 1.2 | 0 | 59.1 | 59.4 | 60.3 | 60.5 | 0 | 0.02 | 0.02 | 0.025 | 0.025 | 1
278 | 539 | 1 | PVD1_539 | 26 | 24 | 1.35 | 60 | BusFreq_26 | 0.01 | 1 |  | 1 | -1 | 0.8 | 1.1 | -1 | -0.017 | 2 | 1 | 0.88 | 0.9 | 1.1 | 1.2 | 0 | 59.1 | 59.4 | 60.3 | 60.5 | 0 | 0.02 | 0.02 | 0.025 | 0.025 | 1
279 | 540 | 1 | PVD1_540 | 26 | 24 | 1.35 | 60 | BusFreq_26 | 0.01 | 1 |  | 1 | -1 | 0.8 | 1.1 | -1 | -0.017 | 2 | 1 | 0.88 | 0.9 | 1.1 | 1.2 | 0 | 59.1 | 59.4 | 60.3 | 60.5 | 0 | 0.02 | 0.02 | 0.025 | 0.025 | 1
260 | 541 | 1 | PVD1_541 | 26 | 24 | 1.35 | 60 | BusFreq_26 | 0.01 | 1 |  | 1 | -1 | 0.8 | 1.1 | -1 | -0.017 | 2 | 1 | 0.88 | 0.9 | 1.1 | 1.2 | 0 | 59.1 | 59.4 | 60.3 | 60.5 | 0 | 0.02 | 0.02 | 0.025 | 0.025 | 1
261 | 542 | 1 | PVD1_542 | 26 | 24 | 1.35 | 60 | BusFreq_26 | 0.01 | 1 |  | 1 | -1 | 0.8 | 1.1 | -1 | -0.017 | 2 | 1 | 0.88 | 0.9 | 1.1 | 1.2 | 0 | 59.1 | 59.4 | 60.3 | 60.5 | 0 | 0.02 | 0.02 | 0.025 | 0.025 | 1
262 | 543 | 1 | PVD1_543 | 26 | 24 | 1.35 | 60 | BusFreq_26 | 0.01 | 1 |  | 1 | -1 | 0.8 | 1.1 | -1 | -0.017 | 2 | 1 | 0.88 | 0.9 | 1.1 | 1.2 | 0 | 59.1 | 59.4 | 60.3 | 60.5 | 0 | 0.02 | 0.02 | 0.025 | 0.025 | 1
263 | 544 | 1 | PVD1_544 | 26 | 24 | 1.35 | 60 | BusFreq_26 | 0.01 | 1 |  | 1 | -1 | 0.8 | 1.1 | -1 | -0.017 | 2 | 1 | 0.88 | 0.9 | 1.1 | 1.2 | 0 | 59.1 | 59.4 | 60.3 | 60.5 | 0 | 0.02 | 0.02 | 0.025 | 0.025 | 1
264 | 545 | 1 | PVD1_545 | 26 | 24 | 1.35 | 60 | BusFreq_26 | 0.01 | 1 |  | 1 | -1 | 0.8 | 1.1 | -1 | -0.017 | 2 | 1 | 0.88 | 0.9 | 1.1 | 1.2 | 0 | 59.1 | 59.4 | 60.3 | 60.5 | 0 | 0.02 | 0.02 | 0.025 | 0.025 | 1
265 | 546 | 1 | PVD1_546 | 26 | 24 | 1.35 | 60 | BusFreq_26 | 0.01 | 1 |  | 1 | -1 | 0.8 | 1.1 | -1 | -0.017 | 2 | 1 | 0.88 | 0.9 | 1.1 | 1.2 | 0 | 59.1 | 59.4 | 60.3 | 60.5 | 0 | 0.02 | 0.02 | 0.025 | 0.025 | 1
266 | 547 | 1 | PVD1_547 | 26 | 24 | 1.35 | 60 | BusFreq_26 | 0.01 | 1 |  | 1 | -1 | 0.8 | 1.1 | -1 | -0.017 | 2 | 1 | 0.88 | 0.9 | 1.1 | 1.2 | 0 | 59.1 | 59.4 | 60.3 | 60.5 | 0 | 0.02 | 0.02 | 0.025 | 0.025 | 1
267 | 548 | 1 | PVD1_548 | 26 | 24 | 1.35 | 60 | BusFreq_26 | 0.01 | 1 |  | 1 | -1 | 0.8 | 1.1 | -1 | -0.017 | 2 | 1 | 0.88 | 0.9 | 1.1 | 1.2 | 0 | 59.1 | 59.4 | 60.3 | 60.5 | 0 | 0.02 | 0.02 | 0.025 | 0.025 | 1
268 | 549 | 1 | PVD1_549 | 26 | 24 | 1.35 | 60 | BusFreq_26 | 0.01 | 1 |  | 1 | -1 | 0.8 | 1.1 | -1 | -0.017 | 2 | 1 | 0.88 | 0.9 | 1.1 | 1.2 | 0 | 59.1 | 59.4 | 60.3 | 60.5 | 0 | 0.02 | 0.02 | 0.025 | 0.025 | 1
269 | 550 | 1 | PVD1_550 | 26 | 24 | 1.35 | 60 | BusFreq_26 | 0.01 | 1 |  | 1 | -1 | 0.8 | 1.1 | -1 | -0.017 | 2 | 1 | 0.88 | 0.9 | 1.1 | 1.2 | 0 | 59.1 | 59.4 | 60.3 | 60.5 | 0 | 0.02 | 0.02 | 0.025 | 0.025 | 1
270 | 551 | 1 | PVD1_551 | 26 | 24 | 1.35 | 60 | BusFreq_26 | 0.01 | 1 |  | 1 | -1 | 0.8 | 1.1 | -1 | -0.017 | 2 | 1 | 0.88 | 0.9 | 1.1 | 1.2 | 0 | 59.1 | 59.4 | 60.3 | 60.5 | 0 | 0.02 | 0.02 | 0.025 | 0.025 | 1
271 | 552 | 1 | PVD1_552 | 26 | 24 | 1.35 | 60 | BusFreq_26 | 0.01 | 1 |  | 1 | -1 | 0.8 | 1.1 | -1 | -0.017 | 2 | 1 | 0.88 | 0.9 | 1.1 | 1.2 | 0 | 59.1 | 59.4 | 60.3 | 60.5 | 0 | 0.02 | 0.02 | 0.025 | 0.025 | 1
272 | 553 | 1 | PVD1_553 | 26 | 24 | 1.35 | 60 | BusFreq_26 | 0.01 | 1 |  | 1 | -1 | 0.8 | 1.1 | -1 | -0.017 | 2 | 1 | 0.88 | 0.9 | 1.1 | 1.2 | 0 | 59.1 | 59.4 | 60.3 | 60.5 | 0 | 0.02 | 0.02 | 0.025 | 0.025 | 1
273 | 554 | 1 | PVD1_554 | 26 | 24 | 1.35 | 60 | BusFreq_26 | 0.01 | 1 |  | 1 | -1 | 0.8 | 1.1 | -1 | -0.017 | 2 | 1 | 0.88 | 0.9 | 1.1 | 1.2 | 0 | 59.1 | 59.4 | 60.3 | 60.5 | 0 | 0.02 | 0.02 | 0.025 | 0.025 | 1
274 | 555 | 1 | PVD1_555 | 26 | 24 | 1.35 | 60 | BusFreq_26 | 0.01 | 1 |  | 1 | -1 | 0.8 | 1.1 | -1 | -0.017 | 2 | 1 | 0.88 | 0.9 | 1.1 | 1.2 | 0 | 59.1 | 59.4 | 60.3 | 60.5 | 0 | 0.02 | 0.02 | 0.025 | 0.025 | 1
275 | 556 | 1 | PVD1_556 | 26 | 24 | 1.35 | 60 | BusFreq_26 | 0.01 | 1 |  | 1 | -1 | 0.8 | 1.1 | -1 | -0.017 | 2 | 1 | 0.88 | 0.9 | 1.1 | 1.2 | 0 | 59.1 | 59.4 | 60.3 | 60.5 | 0 | 0.02 | 0.02 | 0.025 | 0.025 | 1
276 | 557 | 1 | PVD1_557 | 26 | 24 | 1.35 | 60 | BusFreq_26 | 0.01 | 1 |  | 1 | -1 | 0.8 | 1.1 | -1 | -0.017 | 2 | 1 | 0.88 | 0.9 | 1.1 | 1.2 | 0 | 59.1 | 59.4 | 60.3 | 60.5 | 0 | 0.02 | 0.02 | 0.025 | 0.025 | 1
277 | 558 | 1 | PVD1_558 | 26 | 24 | 1.35 | 60 | BusFreq_26 | 0.01 | 1 |  | 1 | -1 | 0.8 | 1.1 | -1 | -0.017 | 2 | 1 | 0.88 | 0.9 | 1.1 | 1.2 | 0 | 59.1 | 59.4 | 60.3 | 60.5 | 0 | 0.02 | 0.02 | 0.025 | 0.025 | 1
278 | 559 | 1 | PVD1_559 | 26 | 24 | 1.35 | 60 | BusFreq_26 | 0.01 | 1 |  | 1 | -1 | 0.8 | 1.1 | -1 | -0.017 | 2 | 1 | 0.88 | 0.9 | 1.1 | 1.2 | 0 | 59.1 | 59.4 | 60.3 | 60.5 | 0 | 0.02 | 0.02 | 0.025 | 0.025 | 1
279 | 560 | 1 | PVD1_560 | 26 | 24 | 1.35 | 60 | BusFreq_26 | 0.01 | 1 |  | 1 | -1 | 0.8 | 1.1 | -1 | -0.017 | 2 | 1 | 0.88 | 0.9 | 1.1 | 1.2 | 0 | 59.1 | 59.4 | 60.3 | 60.5 | 0 | 0.02 | 0.02 | 0.025 | 0.025 | 1
280 | 561 | 1 | PVD1_561 | 27 | 25 | 3 | 60 | BusFreq_27 | 0.01 | 1 |  | 1 | -1 | 0.8 | 1.1 | -1 | -0.017 | 2 | 1 | 0.88 | 0.9 | 1.1 | 1.2 | 0 | 59.1 | 59.4 | 60.3 | 60.5 | 0 | 0.02 | 0.02 | 0.025 | 0.025 | 1
281 | 562 | 1 | PVD1_562 | 27 | 25 | 3 | 60 | BusFreq_27 | 0.01 | 1 |  | 1 | -1 | 0.8 | 1.1 | -1 | -0.017 | 2 | 1 | 0.88 | 0.9 | 1.1 | 1.2 | 0 | 59.1 | 59.4 | 60.3 | 60.5 | 0 | 0.02 | 0.02 | 0.025 | 0.025 | 1
282 | 563 | 1 | PVD1_563 | 27 | 25 | 3 | 60 | BusFreq_27 | 0.01 | 1 |  | 1 | -1 | 0.8 | 1.1 | -1 | -0.017 | 2 | 1 | 0.88 | 0.9 | 1.1 | 1.2 | 0 | 59.1 | 59.4 | 60.3 | 60.5 | 0 | 0.02 | 0.02 | 0.025 | 0.025 | 1
283 | 564 | 1 | PVD1_564 | 27 | 25 | 3 | 60 | BusFreq_27 | 0.01 | 1 |  | 1 | -1 | 0.8 | 1.1 | -1 | -0.017 | 2 | 1 | 0.88 | 0.9 | 1.1 | 1.2 | 0 | 59.1 | 59.4 | 60.3 | 60.5 | 0 | 0.02 | 0.02 | 0.025 | 0.025 | 1
284 | 565 | 1 | PVD1_565 | 27 | 25 | 3 | 60 | BusFreq_27 | 0.01 | 1 |  | 1 | -1 | 0.8 | 1.1 | -1 | -0.017 | 2 | 1 | 0.88 | 0.9 | 1.1 | 1.2 | 0 | 59.1 | 59.4 | 60.3 | 60.5 | 0 | 0.02 | 0.02 | 0.025 | 0.025 | 1
285 | 566 | 1 | PVD1_566 | 27 | 25 | 3 | 60 | BusFreq_27 | 0.01 | 1 |  | 1 | -1 | 0.8 | 1.1 | -1 | -0.017 | 2 | 1 | 0.88 | 0.9 | 1.1 | 1.2 | 0 | 59.1 | 59.4 | 60.3 | 60.5 | 0 | 0.02 | 0.02 | 0.025 | 0.025 | 1
286 | 567 | 1 | PVD1_567 | 27 | 25 | 3 | 60 | BusFreq_27 | 0.01 | 1 |  | 1 | -1 | 0.8 | 1.1 | -1 | -0.017 | 2 | 1 | 0.88 | 0.9 | 1.1 | 1.2 | 0 | 59.1 | 59.4 | 60.3 | 60.5 | 0 | 0.02 | 0.02 | 0.025 | 0.025 | 1
287 | 568 | 1 | PVD1_568 | 27 | 25 | 3 | 60 | BusFreq_27 | 0.01 | 1 |  | 1 | -1 | 0.8 | 1.1 | -1 | -0.017 | 2 | 1 | 0.88 | 0.9 | 1.1 | 1.2 | 0 | 59.1 | 59.4 | 60.3 | 60.5 | 0 | 0.02 | 0.02 | 0.025 | 0.025 | 1
288 | 569 | 1 | PVD1_569 | 27 | 25 | 3 | 60 | BusFreq_27 | 0.01 | 1 |  | 1 | -1 | 0.8 | 1.1 | -1 | -0.017 | 2 | 1 | 0.88 | 0.9 | 1.1 | 1.2 | 0 | 59.1 | 59.4 | 60.3 | 60.5 | 0 | 0.02 | 0.02 | 0.025 | 0.025 | 1
289 | 570 | 1 | PVD1_570 | 27 | 25 | 3 | 60 | BusFreq_27 | 0.01 | 1 |  | 1 | -1 | 0.8 | 1.1 | -1 | -0.017 | 2 | 1 | 0.88 | 0.9 | 1.1 | 1.2 | 0 | 59.1 | 59.4 | 60.3 | 60.5 | 0 | 0.02 | 0.02 | 0.025 | 0.025 | 1
290 | 571 | 1 | PVD1_571 | 27 | 25 | 3 | 60 | BusFreq_27 | 0.01 | 1 |  | 1 | -1 | 0.8 | 1.1 | -1 | -0.017 | 2 | 1 | 0.88 | 0.9 | 1.1 | 1.2 | 0 | 59.1 | 59.4 | 60.3 | 60.5 | 0 | 0.02 | 0.02 | 0.025 | 0.025 | 1
291 | 572 | 1 | PVD1_572 | 27 | 25 | 3 | 60 | BusFreq_27 | 0.01 | 1 |  | 1 | -1 | 0.8 | 1.1 | -1 | -0.017 | 2 | 1 | 0.88 | 0.9 | 1.1 | 1.2 | 0 | 59.1 | 59.4 | 60.3 | 60.5 | 0 | 0.02 | 0.02 | 0.025 | 0.025 | 1
292 | 573 | 1 | PVD1_573 | 27 | 25 | 3 | 60 | BusFreq_27 | 0.01 | 1 |  | 1 | -1 | 0.8 | 1.1 | -1 | -0.017 | 2 | 1 | 0.88 | 0.9 | 1.1 | 1.2 | 0 | 59.1 | 59.4 | 60.3 | 60.5 | 0 | 0.02 | 0.02 | 0.025 | 0.025 | 1
293 | 574 | 1 | PVD1_574 | 27 | 25 | 3 | 60 | BusFreq_27 | 0.01 | 1 |  | 1 | -1 | 0.8 | 1.1 | -1 | -0.017 | 2 | 1 | 0.88 | 0.9 | 1.1 | 1.2 | 0 | 59.1 | 59.4 | 60.3 | 60.5 | 0 | 0.02 | 0.02 | 0.025 | 0.025 | 1
294 | 575 | 1 | PVD1_575 | 27 | 25 | 3 | 60 | BusFreq_27 | 0.01 | 1 |  | 1 | -1 | 0.8 | 1.1 | -1 | -0.017 | 2 | 1 | 0.88 | 0.9 | 1.1 | 1.2 | 0 | 59.1 | 59.4 | 60.3 | 60.5 | 0 | 0.02 | 0.02 | 0.025 | 0.025 | 1
295 | 576 | 1 | PVD1_576 | 27 | 25 | 3 | 60 | BusFreq_27 | 0.01 | 1 |  | 1 | -1 | 0.8 | 1.1 | -1 | -0.017 | 2 | 1 | 0.88 | 0.9 | 1.1 | 1.2 | 0 | 59.1 | 59.4 | 60.3 | 60.5 | 0 | 0.02 | 0.02 | 0.025 | 0.025 | 1
296 | 577 | 1 | PVD1_577 | 27 | 25 | 3 | 60 | BusFreq_27 | 0.01 | 1 |  | 1 | -1 | 0.8 | 1.1 | -1 | -0.017 | 2 | 1 | 0.88 | 0.9 | 1.1 | 1.2 | 0 | 59.1 | 59.4 | 60.3 | 60.5 | 0 | 0.02 | 0.02 | 0.025 | 0.025 | 1
297 | 578 | 1 | PVD1_578 | 27 | 25 | 3 | 60 | BusFreq_27 | 0.01 | 1 |  | 1 | -1 | 0.8 | 1.1 | -1 | -0.017 | 2 | 1 | 0.88 | 0.9 | 1.1 | 1.2 | 0 | 59.1 | 59.4 | 60.3 | 60.5 | 0 | 0.02 | 0.02 | 0.025 | 0.025 | 1
298 | 579 | 1 | PVD1_579 | 27 | 25 | 3 | 60 | BusFreq_27 | 0.01 | 1 |  | 1 | -1 | 0.8 | 1.1 | -1 | -0.017 | 2 | 1 | 0.88 | 0.9 | 1.1 | 1.2 | 0 | 59.1 | 59.4 | 60.3 | 60.5 | 0 | 0.02 | 0.02 | 0.025 | 0.025 | 1
299 | 580 | 1 | PVD1_580 | 27 | 25 | 3 | 60 | BusFreq_27 | 0.01 | 1 |  | 1 | -1 | 0.8 | 1.1 | -1 | -0.017 | 2 | 1 | 0.88 | 0.9 | 1.1 | 1.2 | 0 | 59.1 | 59.4 | 60.3 | 60.5 | 0 | 0.02 | 0.02 | 0.025 | 0.025 | 1
280 | 581 | 1 | PVD1_581 | 27 | 25 | 3 | 60 | BusFreq_27 | 0.01 | 1 |  | 1 | -1 | 0.8 | 1.1 | -1 | -0.017 | 2 | 1 | 0.88 | 0.9 | 1.1 | 1.2 | 0 | 59.1 | 59.4 | 60.3 | 60.5 | 0 | 0.02 | 0.02 | 0.025 | 0.025 | 1
281 | 582 | 1 | PVD1_582 | 27 | 25 | 3 | 60 | BusFreq_27 | 0.01 | 1 |  | 1 | -1 | 0.8 | 1.1 | -1 | -0.017 | 2 | 1 | 0.88 | 0.9 | 1.1 | 1.2 | 0 | 59.1 | 59.4 | 60.3 | 60.5 | 0 | 0.02 | 0.02 | 0.025 | 0.025 | 1
282 | 583 | 1 | PVD1_583 | 27 | 25 | 3 | 60 | BusFreq_27 | 0.01 | 1 |  | 1 | -1 | 0.8 | 1.1 | -1 | -0.017 | 2 | 1 | 0.88 | 0.9 | 1.1 | 1.2 | 0 | 59.1 | 59.4 | 60.3 | 60.5 | 0 | 0.02 | 0.02 | 0.025 | 0.025 | 1
283 | 584 | 1 | PVD1_584 | 27 | 25 | 3 | 60 | BusFreq_27 | 0.01 | 1 |  | 1 | -1 | 0.8 | 1.1 | -1 | -0.017 | 2 | 1 | 0.88 | 0.9 | 1.1 | 1.2 | 0 | 59.1 | 59.4 | 60.3 | 60.5 | 0 | 0.02 | 0.02 | 0.025 | 0.025 | 1
284 | 585 | 1 | PVD1_585 | 27 | 25 | 3 | 60 | BusFreq_27 | 0.01 | 1 |  | 1 | -1 | 0.8 | 1.1 | -1 | -0.017 | 2 | 1 | 0.88 | 0.9 | 1.1 | 1.2 | 0 | 59.1 | 59.4 | 60.3 | 60.5 | 0 | 0.02 | 0.02 | 0.025 | 0.025 | 1
285 | 586 | 1 | PVD1_586 | 27 | 25 | 3 | 60 | BusFreq_27 | 0.01 | 1 |  | 1 | -1 | 0.8 | 1.1 | -1 | -0.017 | 2 | 1 | 0.88 | 0.9 | 1.1 | 1.2 | 0 | 59.1 | 59.4 | 60.3 | 60.5 | 0 | 0.02 | 0.02 | 0.025 | 0.025 | 1
286 | 587 | 1 | PVD1_587 | 27 | 25 | 3 | 60 | BusFreq_27 | 0.01 | 1 |  | 1 | -1 | 0.8 | 1.1 | -1 | -0.017 | 2 | 1 | 0.88 | 0.9 | 1.1 | 1.2 | 0 | 59.1 | 59.4 | 60.3 | 60.5 | 0 | 0.02 | 0.02 | 0.025 | 0.025 | 1
287 | 588 | 1 | PVD1_588 | 27 | 25 | 3 | 60 | BusFreq_27 | 0.01 | 1 |  | 1 | -1 | 0.8 | 1.1 | -1 | -0.017 | 2 | 1 | 0.88 | 0.9 | 1.1 | 1.2 | 0 | 59.1 | 59.4 | 60.3 | 60.5 | 0 | 0.02 | 0.02 | 0.025 | 0.025 | 1
288 | 589 | 1 | PVD1_589 | 27 | 25 | 3 | 60 | BusFreq_27 | 0.01 | 1 |  | 1 | -1 | 0.8 | 1.1 | -1 | -0.017 | 2 | 1 | 0.88 | 0.9 | 1.1 | 1.2 | 0 | 59.1 | 59.4 | 60.3 | 60.5 | 0 | 0.02 | 0.02 | 0.025 | 0.025 | 1
289 | 590 | 1 | PVD1_590 | 27 | 25 | 3 | 60 | BusFreq_27 | 0.01 | 1 |  | 1 | -1 | 0.8 | 1.1 | -1 | -0.017 | 2 | 1 | 0.88 | 0.9 | 1.1 | 1.2 | 0 | 59.1 | 59.4 | 60.3 | 60.5 | 0 | 0.02 | 0.02 | 0.025 | 0.025 | 1
290 | 591 | 1 | PVD1_591 | 27 | 25 | 3 | 60 | BusFreq_27 | 0.01 | 1 |  | 1 | -1 | 0.8 | 1.1 | -1 | -0.017 | 2 | 1 | 0.88 | 0.9 | 1.1 | 1.2 | 0 | 59.1 | 59.4 | 60.3 | 60.5 | 0 | 0.02 | 0.02 | 0.025 | 0.025 | 1
291 | 592 | 1 | PVD1_592 | 27 | 25 | 3 | 60 | BusFreq_27 | 0.01 | 1 |  | 1 | -1 | 0.8 | 1.1 | -1 | -0.017 | 2 | 1 | 0.88 | 0.9 | 1.1 | 1.2 | 0 | 59.1 | 59.4 | 60.3 | 60.5 | 0 | 0.02 | 0.02 | 0.025 | 0.025 | 1
292 | 593 | 1 | PVD1_593 | 27 | 25 | 3 | 60 | BusFreq_27 | 0.01 | 1 |  | 1 | -1 | 0.8 | 1.1 | -1 | -0.017 | 2 | 1 | 0.88 | 0.9 | 1.1 | 1.2 | 0 | 59.1 | 59.4 | 60.3 | 60.5 | 0 | 0.02 | 0.02 | 0.025 | 0.025 | 1
293 | 594 | 1 | PVD1_594 | 27 | 25 | 3 | 60 | BusFreq_27 | 0.01 | 1 |  | 1 | -1 | 0.8 | 1.1 | -1 | -0.017 | 2 | 1 | 0.88 | 0.9 | 1.1 | 1.2 | 0 | 59.1 | 59.4 | 60.3 | 60.5 | 0 | 0.02 | 0.02 | 0.025 | 0.025 | 1
294 | 595 | 1 | PVD1_595 | 27 | 25 | 3 | 60 | BusFreq_27 | 0.01 | 1 |  | 1 | -1 | 0.8 | 1.1 | -1 | -0.017 | 2 | 1 | 0.88 | 0.9 | 1.1 | 1.2 | 0 | 59.1 | 59.4 | 60.3 | 60.5 | 0 | 0.02 | 0.02 | 0.025 | 0.025 | 1
295 | 596 | 1 | PVD1_596 | 27 | 25 | 3 | 60 | BusFreq_27 | 0.01 | 1 |  | 1 | -1 | 0.8 | 1.1 | -1 | -0.017 | 2 | 1 | 0.88 | 0.9 | 1.1 | 1.2 | 0 | 59.1 | 59.4 | 60.3 | 60.5 | 0 | 0.02 | 0.02 | 0.025 | 0.025 | 1
296 | 597 | 1 | PVD1_597 | 27 | 25 | 3 | 60 | BusFreq_27 | 0.01 | 1 |  | 1 | -1 | 0.8 | 1.1 | -1 | -0.017 | 2 | 1 | 0.88 | 0.9 | 1.1 | 1.2 | 0 | 59.1 | 59.4 | 60.3 | 60.5 | 0 | 0.02 | 0.02 | 0.025 | 0.025 | 1
297 | 598 | 1 | PVD1_598 | 27 | 25 | 3 | 60 | BusFreq_27 | 0.01 | 1 |  | 1 | -1 | 0.8 | 1.1 | -1 | -0.017 | 2 | 1 | 0.88 | 0.9 | 1.1 | 1.2 | 0 | 59.1 | 59.4 | 60.3 | 60.5 | 0 | 0.02 | 0.02 | 0.025 | 0.025 | 1
298 | 599 | 1 | PVD1_599 | 27 | 25 | 3 | 60 | BusFreq_27 | 0.01 | 1 |  | 1 | -1 | 0.8 | 1.1 | -1 | -0.017 | 2 | 1 | 0.88 | 0.9 | 1.1 | 1.2 | 0 | 59.1 | 59.4 | 60.3 | 60.5 | 0 | 0.02 | 0.02 | 0.025 | 0.025 | 1
299 | 600 | 1 | PVD1_600 | 27 | 25 | 3 | 60 | BusFreq_27 | 0.01 | 1 |  | 1 | -1 | 0.8 | 1.1 | -1 | -0.017 | 2 | 1 | 0.88 | 0.9 | 1.1 | 1.2 | 0 | 59.1 | 59.4 | 60.3 | 60.5 | 0 | 0.02 | 0.02 | 0.025 | 0.025 | 1
300 | 601 | 1 | PVD1_601 | 28 | 26 | 1.95 | 60 | BusFreq_28 | 0.01 | 1 |  | 1 | -1 | 0.8 | 1.1 | -1 | -0.017 | 2 | 1 | 0.88 | 0.9 | 1.1 | 1.2 | 0 | 59.1 | 59.4 | 60.3 | 60.5 | 0 | 0.02 | 0.02 | 0.025 | 0.025 | 1
301 | 602 | 1 | PVD1_602 | 28 | 26 | 1.95 | 60 | BusFreq_28 | 0.01 | 1 |  | 1 | -1 | 0.8 | 1.1 | -1 | -0.017 | 2 | 1 | 0.88 | 0.9 | 1.1 | 1.2 | 0 | 59.1 | 59.4 | 60.3 | 60.5 | 0 | 0.02 | 0.02 | 0.025 | 0.025 | 1
302 | 603 | 1 | PVD1_603 | 28 | 26 | 1.95 | 60 | BusFreq_28 | 0.01 | 1 |  | 1 | -1 | 0.8 | 1.1 | -1 | -0.017 | 2 | 1 | 0.88 | 0.9 | 1.1 | 1.2 | 0 | 59.1 | 59.4 | 60.3 | 60.5 | 0 | 0.02 | 0.02 | 0.025 | 0.025 | 1
303 | 604 | 1 | PVD1_604 | 28 | 26 | 1.95 | 60 | BusFreq_28 | 0.01 | 1 |  | 1 | -1 | 0.8 | 1.1 | -1 | -0.017 | 2 | 1 | 0.88 | 0.9 | 1.1 | 1.2 | 0 | 59.1 | 59.4 | 60.3 | 60.5 | 0 | 0.02 | 0.02 | 0.025 | 0.025 | 1
304 | 605 | 1 | PVD1_605 | 28 | 26 | 1.95 | 60 | BusFreq_28 | 0.01 | 1 |  | 1 | -1 | 0.8 | 1.1 | -1 | -0.017 | 2 | 1 | 0.88 | 0.9 | 1.1 | 1.2 | 0 | 59.1 | 59.4 | 60.3 | 60.5 | 0 | 0.02 | 0.02 | 0.025 | 0.025 | 1
305 | 606 | 1 | PVD1_606 | 28 | 26 | 1.95 | 60 | BusFreq_28 | 0.01 | 1 |  | 1 | -1 | 0.8 | 1.1 | -1 | -0.017 | 2 | 1 | 0.88 | 0.9 | 1.1 | 1.2 | 0 | 59.1 | 59.4 | 60.3 | 60.5 | 0 | 0.02 | 0.02 | 0.025 | 0.025 | 1
306 | 607 | 1 | PVD1_607 | 28 | 26 | 1.95 | 60 | BusFreq_28 | 0.01 | 1 |  | 1 | -1 | 0.8 | 1.1 | -1 | -0.017 | 2 | 1 | 0.88 | 0.9 | 1.1 | 1.2 | 0 | 59.1 | 59.4 | 60.3 | 60.5 | 0 | 0.02 | 0.02 | 0.025 | 0.025 | 1
307 | 608 | 1 | PVD1_608 | 28 | 26 | 1.95 | 60 | BusFreq_28 | 0.01 | 1 |  | 1 | -1 | 0.8 | 1.1 | -1 | -0.017 | 2 | 1 | 0.88 | 0.9 | 1.1 | 1.2 | 0 | 59.1 | 59.4 | 60.3 | 60.5 | 0 | 0.02 | 0.02 | 0.025 | 0.025 | 1
308 | 609 | 1 | PVD1_609 | 28 | 26 | 1.95 | 60 | BusFreq_28 | 0.01 | 1 |  | 1 | -1 | 0.8 | 1.1 | -1 | -0.017 | 2 | 1 | 0.88 | 0.9 | 1.1 | 1.2 | 0 | 59.1 | 59.4 | 60.3 | 60.5 | 0 | 0.02 | 0.02 | 0.025 | 0.025 | 1
309 | 610 | 1 | PVD1_610 | 28 | 26 | 1.95 | 60 | BusFreq_28 | 0.01 | 1 |  | 1 | -1 | 0.8 | 1.1 | -1 | -0.017 | 2 | 1 | 0.88 | 0.9 | 1.1 | 1.2 | 0 | 59.1 | 59.4 | 60.3 | 60.5 | 0 | 0.02 | 0.02 | 0.025 | 0.025 | 1
310 | 611 | 1 | PVD1_611 | 28 | 26 | 1.95 | 60 | BusFreq_28 | 0.01 | 1 |  | 1 | -1 | 0.8 | 1.1 | -1 | -0.017 | 2 | 1 | 0.88 | 0.9 | 1.1 | 1.2 | 0 | 59.1 | 59.4 | 60.3 | 60.5 | 0 | 0.02 | 0.02 | 0.025 | 0.025 | 1
311 | 612 | 1 | PVD1_612 | 28 | 26 | 1.95 | 60 | BusFreq_28 | 0.01 | 1 |  | 1 | -1 | 0.8 | 1.1 | -1 | -0.017 | 2 | 1 | 0.88 | 0.9 | 1.1 | 1.2 | 0 | 59.1 | 59.4 | 60.3 | 60.5 | 0 | 0.02 | 0.02 | 0.025 | 0.025 | 1
312 | 613 | 1 | PVD1_613 | 28 | 26 | 1.95 | 60 | BusFreq_28 | 0.01 | 1 |  | 1 | -1 | 0.8 | 1.1 | -1 | -0.017 | 2 | 1 | 0.88 | 0.9 | 1.1 | 1.2 | 0 | 59.1 | 59.4 | 60.3 | 60.5 | 0 | 0.02 | 0.02 | 0.025 | 0.025 | 1
313 | 614 | 1 | PVD1_614 | 28 | 26 | 1.95 | 60 | BusFreq_28 | 0.01 | 1 |  | 1 | -1 | 0.8 | 1.1 | -1 | -0.017 | 2 | 1 | 0.88 | 0.9 | 1.1 | 1.2 | 0 | 59.1 | 59.4 | 60.3 | 60.5 | 0 | 0.02 | 0.02 | 0.025 | 0.025 | 1
314 | 615 | 1 | PVD1_615 | 28 | 26 | 1.95 | 60 | BusFreq_28 | 0.01 | 1 |  | 1 | -1 | 0.8 | 1.1 | -1 | -0.017 | 2 | 1 | 0.88 | 0.9 | 1.1 | 1.2 | 0 | 59.1 | 59.4 | 60.3 | 60.5 | 0 | 0.02 | 0.02 | 0.025 | 0.025 | 1
315 | 616 | 1 | PVD1_616 | 28 | 26 | 1.95 | 60 | BusFreq_28 | 0.01 | 1 |  | 1 | -1 | 0.8 | 1.1 | -1 | -0.017 | 2 | 1 | 0.88 | 0.9 | 1.1 | 1.2 | 0 | 59.1 | 59.4 | 60.3 | 60.5 | 0 | 0.02 | 0.02 | 0.025 | 0.025 | 1
316 | 617 | 1 | PVD1_617 | 28 | 26 | 1.95 | 60 | BusFreq_28 | 0.01 | 1 |  | 1 | -1 | 0.8 | 1.1 | -1 | -0.017 | 2 | 1 | 0.88 | 0.9 | 1.1 | 1.2 | 0 | 59.1 | 59.4 | 60.3 | 60.5 | 0 | 0.02 | 0.02 | 0.025 | 0.025 | 1
317 | 618 | 1 | PVD1_618 | 28 | 26 | 1.95 | 60 | BusFreq_28 | 0.01 | 1 |  | 1 | -1 | 0.8 | 1.1 | -1 | -0.017 | 2 | 1 | 0.88 | 0.9 | 1.1 | 1.2 | 0 | 59.1 | 59.4 | 60.3 | 60.5 | 0 | 0.02 | 0.02 | 0.025 | 0.025 | 1
318 | 619 | 1 | PVD1_619 | 28 | 26 | 1.95 | 60 | BusFreq_28 | 0.01 | 1 |  | 1 | -1 | 0.8 | 1.1 | -1 | -0.017 | 2 | 1 | 0.88 | 0.9 | 1.1 | 1.2 | 0 | 59.1 | 59.4 | 60.3 | 60.5 | 0 | 0.02 | 0.02 | 0.025 | 0.025 | 1
319 | 620 | 1 | PVD1_620 | 28 | 26 | 1.95 | 60 | BusFreq_28 | 0.01 | 1 |  | 1 | -1 | 0.8 | 1.1 | -1 | -0.017 | 2 | 1 | 0.88 | 0.9 | 1.1 | 1.2 | 0 | 59.1 | 59.4 | 60.3 | 60.5 | 0 | 0.02 | 0.02 | 0.025 | 0.025 | 1
300 | 621 | 1 | PVD1_621 | 28 | 26 | 1.95 | 60 | BusFreq_28 | 0.01 | 1 |  | 1 | -1 | 0.8 | 1.1 | -1 | -0.017 | 2 | 1 | 0.88 | 0.9 | 1.1 | 1.2 | 0 | 59.1 | 59.4 | 60.3 | 60.5 | 0 | 0.02 | 0.02 | 0.025 | 0.025 | 1
301 | 622 | 1 | PVD1_622 | 28 | 26 | 1.95 | 60 | BusFreq_28 | 0.01 | 1 |  | 1 | -1 | 0.8 | 1.1 | -1 | -0.017 | 2 | 1 | 0.88 | 0.9 | 1.1 | 1.2 | 0 | 59.1 | 59.4 | 60.3 | 60.5 | 0 | 0.02 | 0.02 | 0.025 | 0.025 | 1
302 | 623 | 1 | PVD1_623 | 28 | 26 | 1.95 | 60 | BusFreq_28 | 0.01 | 1 |  | 1 | -1 | 0.8 | 1.1 | -1 | -0.017 | 2 | 1 | 0.88 | 0.9 | 1.1 | 1.2 | 0 | 59.1 | 59.4 | 60.3 | 60.5 | 0 | 0.02 | 0.02 | 0.025 | 0.025 | 1
303 | 624 | 1 | PVD1_624 | 28 | 26 | 1.95 | 60 | BusFreq_28 | 0.01 | 1 |  | 1 | -1 | 0.8 | 1.1 | -1 | -0.017 | 2 | 1 | 0.88 | 0.9 | 1.1 | 1.2 | 0 | 59.1 | 59.4 | 60.3 | 60.5 | 0 | 0.02 | 0.02 | 0.025 | 0.025 | 1
304 | 625 | 1 | PVD1_625 | 28 | 26 | 1.95 | 60 | BusFreq_28 | 0.01 | 1 |  | 1 | -1 | 0.8 | 1.1 | -1 | -0.017 | 2 | 1 | 0.88 | 0.9 | 1.1 | 1.2 | 0 | 59.1 | 59.4 | 60.3 | 60.5 | 0 | 0.02 | 0.02 | 0.025 | 0.025 | 1
305 | 626 | 1 | PVD1_626 | 28 | 26 | 1.95 | 60 | BusFreq_28 | 0.01 | 1 |  | 1 | -1 | 0.8 | 1.1 | -1 | -0.017 | 2 | 1 | 0.88 | 0.9 | 1.1 | 1.2 | 0 | 59.1 | 59.4 | 60.3 | 60.5 | 0 | 0.02 | 0.02 | 0.025 | 0.025 | 1
306 | 627 | 1 | PVD1_627 | 28 | 26 | 1.95 | 60 | BusFreq_28 | 0.01 | 1 |  | 1 | -1 | 0.8 | 1.1 | -1 | -0.017 | 2 | 1 | 0.88 | 0.9 | 1.1 | 1.2 | 0 | 59.1 | 59.4 | 60.3 | 60.5 | 0 | 0.02 | 0.02 | 0.025 | 0.025 | 1
307 | 628 | 1 | PVD1_628 | 28 | 26 | 1.95 | 60 | BusFreq_28 | 0.01 | 1 |  | 1 | -1 | 0.8 | 1.1 | -1 | -0.017 | 2 | 1 | 0.88 | 0.9 | 1.1 | 1.2 | 0 | 59.1 | 59.4 | 60.3 | 60.5 | 0 | 0.02 | 0.02 | 0.025 | 0.025 | 1
308 | 629 | 1 | PVD1_629 | 28 | 26 | 1.95 | 60 | BusFreq_28 | 0.01 | 1 |  | 1 | -1 | 0.8 | 1.1 | -1 | -0.017 | 2 | 1 | 0.88 | 0.9 | 1.1 | 1.2 | 0 | 59.1 | 59.4 | 60.3 | 60.5 | 0 | 0.02 | 0.02 | 0.025 | 0.025 | 1
309 | 630 | 1 | PVD1_630 | 28 | 26 | 1.95 | 60 | BusFreq_28 | 0.01 | 1 |  | 1 | -1 | 0.8 | 1.1 | -1 | -0.017 | 2 | 1 | 0.88 | 0.9 | 1.1 | 1.2 | 0 | 59.1 | 59.4 | 60.3 | 60.5 | 0 | 0.02 | 0.02 | 0.025 | 0.025 | 1
310 | 631 | 1 | PVD1_631 | 28 | 26 | 1.95 | 60 | BusFreq_28 | 0.01 | 1 |  | 1 | -1 | 0.8 | 1.1 | -1 | -0.017 | 2 | 1 | 0.88 | 0.9 | 1.1 | 1.2 | 0 | 59.1 | 59.4 | 60.3 | 60.5 | 0 | 0.02 | 0.02 | 0.025 | 0.025 | 1
311 | 632 | 1 | PVD1_632 | 28 | 26 | 1.95 | 60 | BusFreq_28 | 0.01 | 1 |  | 1 | -1 | 0.8 | 1.1 | -1 | -0.017 | 2 | 1 | 0.88 | 0.9 | 1.1 | 1.2 | 0 | 59.1 | 59.4 | 60.3 | 60.5 | 0 | 0.02 | 0.02 | 0.025 | 0.025 | 1
312 | 633 | 1 | PVD1_633 | 28 | 26 | 1.95 | 60 | BusFreq_28 | 0.01 | 1 |  | 1 | -1 | 0.8 | 1.1 | -1 | -0.017 | 2 | 1 | 0.88 | 0.9 | 1.1 | 1.2 | 0 | 59.1 | 59.4 | 60.3 | 60.5 | 0 | 0.02 | 0.02 | 0.025 | 0.025 | 1
313 | 634 | 1 | PVD1_634 | 28 | 26 | 1.95 | 60 | BusFreq_28 | 0.01 | 1 |  | 1 | -1 | 0.8 | 1.1 | -1 | -0.017 | 2 | 1 | 0.88 | 0.9 | 1.1 | 1.2 | 0 | 59.1 | 59.4 | 60.3 | 60.5 | 0 | 0.02 | 0.02 | 0.025 | 0.025 | 1
314 | 635 | 1 | PVD1_635 | 28 | 26 | 1.95 | 60 | BusFreq_28 | 0.01 | 1 |  | 1 | -1 | 0.8 | 1.1 | -1 | -0.017 | 2 | 1 | 0.88 | 0.9 | 1.1 | 1.2 | 0 | 59.1 | 59.4 | 60.3 | 60.5 | 0 | 0.02 | 0.02 | 0.025 | 0.025 | 1
315 | 636 | 1 | PVD1_636 | 28 | 26 | 1.95 | 60 | BusFreq_28 | 0.01 | 1 |  | 1 | -1 | 0.8 | 1.1 | -1 | -0.017 | 2 | 1 | 0.88 | 0.9 | 1.1 | 1.2 | 0 | 59.1 | 59.4 | 60.3 | 60.5 | 0 | 0.02 | 0.02 | 0.025 | 0.025 | 1
316 | 637 | 1 | PVD1_637 | 28 | 26 | 1.95 | 60 | BusFreq_28 | 0.01 | 1 |  | 1 | -1 | 0.8 | 1.1 | -1 | -0.017 | 2 | 1 | 0.88 | 0.9 | 1.1 | 1.2 | 0 | 59.1 | 59.4 | 60.3 | 60.5 | 0 | 0.02 | 0.02 | 0.025 | 0.025 | 1
317 | 638 | 1 | PVD1_638 | 28 | 26 | 1.95 | 60 | BusFreq_28 | 0.01 | 1 |  | 1 | -1 | 0.8 | 1.1 | -1 | -0.017 | 2 | 1 | 0.88 | 0.9 | 1.1 | 1.2 | 0 | 59.1 | 59.4 | 60.3 | 60.5 | 0 | 0.02 | 0.02 | 0.025 | 0.025 | 1
318 | 639 | 1 | PVD1_639 | 28 | 26 | 1.95 | 60 | BusFreq_28 | 0.01 | 1 |  | 1 | -1 | 0.8 | 1.1 | -1 | -0.017 | 2 | 1 | 0.88 | 0.9 | 1.1 | 1.2 | 0 | 59.1 | 59.4 | 60.3 | 60.5 | 0 | 0.02 | 0.02 | 0.025 | 0.025 | 1
319 | 640 | 1 | PVD1_640 | 28 | 26 | 1.95 | 60 | BusFreq_28 | 0.01 | 1 |  | 1 | -1 | 0.8 | 1.1 | -1 | -0.017 | 2 | 1 | 0.88 | 0.9 | 1.1 | 1.2 | 0 | 59.1 | 59.4 | 60.3 | 60.5 | 0 | 0.02 | 0.02 | 0.025 | 0.025 | 1
320 | 641 | 1 | PVD1_641 | 29 | 27 | 3 | 60 | BusFreq_29 | 0.01 | 1 |  | 1 | -1 | 0.8 | 1.1 | -1 | -0.017 | 2 | 1 | 0.88 | 0.9 | 1.1 | 1.2 | 0 | 59.1 | 59.4 | 60.3 | 60.5 | 0 | 0.02 | 0.02 | 0.025 | 0.025 | 1
321 | 642 | 1 | PVD1_642 | 29 | 27 | 3 | 60 | BusFreq_29 | 0.01 | 1 |  | 1 | -1 | 0.8 | 1.1 | -1 | -0.017 | 2 | 1 | 0.88 | 0.9 | 1.1 | 1.2 | 0 | 59.1 | 59.4 | 60.3 | 60.5 | 0 | 0.02 | 0.02 | 0.025 | 0.025 | 1
322 | 643 | 1 | PVD1_643 | 29 | 27 | 3 | 60 | BusFreq_29 | 0.01 | 1 |  | 1 | -1 | 0.8 | 1.1 | -1 | -0.017 | 2 | 1 | 0.88 | 0.9 | 1.1 | 1.2 | 0 | 59.1 | 59.4 | 60.3 | 60.5 | 0 | 0.02 | 0.02 | 0.025 | 0.025 | 1
323 | 644 | 1 | PVD1_644 | 29 | 27 | 3 | 60 | BusFreq_29 | 0.01 | 1 |  | 1 | -1 | 0.8 | 1.1 | -1 | -0.017 | 2 | 1 | 0.88 | 0.9 | 1.1 | 1.2 | 0 | 59.1 | 59.4 | 60.3 | 60.5 | 0 | 0.02 | 0.02 | 0.025 | 0.025 | 1
324 | 645 | 1 | PVD1_645 | 29 | 27 | 3 | 60 | BusFreq_29 | 0.01 | 1 |  | 1 | -1 | 0.8 | 1.1 | -1 | -0.017 | 2 | 1 | 0.88 | 0.9 | 1.1 | 1.2 | 0 | 59.1 | 59.4 | 60.3 | 60.5 | 0 | 0.02 | 0.02 | 0.025 | 0.025 | 1
325 | 646 | 1 | PVD1_646 | 29 | 27 | 3 | 60 | BusFreq_29 | 0.01 | 1 |  | 1 | -1 | 0.8 | 1.1 | -1 | -0.017 | 2 | 1 | 0.88 | 0.9 | 1.1 | 1.2 | 0 | 59.1 | 59.4 | 60.3 | 60.5 | 0 | 0.02 | 0.02 | 0.025 | 0.025 | 1
326 | 647 | 1 | PVD1_647 | 29 | 27 | 3 | 60 | BusFreq_29 | 0.01 | 1 |  | 1 | -1 | 0.8 | 1.1 | -1 | -0.017 | 2 | 1 | 0.88 | 0.9 | 1.1 | 1.2 | 0 | 59.1 | 59.4 | 60.3 | 60.5 | 0 | 0.02 | 0.02 | 0.025 | 0.025 | 1
327 | 648 | 1 | PVD1_648 | 29 | 27 | 3 | 60 | BusFreq_29 | 0.01 | 1 |  | 1 | -1 | 0.8 | 1.1 | -1 | -0.017 | 2 | 1 | 0.88 | 0.9 | 1.1 | 1.2 | 0 | 59.1 | 59.4 | 60.3 | 60.5 | 0 | 0.02 | 0.02 | 0.025 | 0.025 | 1
328 | 649 | 1 | PVD1_649 | 29 | 27 | 3 | 60 | BusFreq_29 | 0.01 | 1 |  | 1 | -1 | 0.8 | 1.1 | -1 | -0.017 | 2 | 1 | 0.88 | 0.9 | 1.1 | 1.2 | 0 | 59.1 | 59.4 | 60.3 | 60.5 | 0 | 0.02 | 0.02 | 0.025 | 0.025 | 1
329 | 650 | 1 | PVD1_650 | 29 | 27 | 3 | 60 | BusFreq_29 | 0.01 | 1 |  | 1 | -1 | 0.8 | 1.1 | -1 | -0.017 | 2 | 1 | 0.88 | 0.9 | 1.1 | 1.2 | 0 | 59.1 | 59.4 | 60.3 | 60.5 | 0 | 0.02 | 0.02 | 0.025 | 0.025 | 1
330 | 651 | 1 | PVD1_651 | 29 | 27 | 3 | 60 | BusFreq_29 | 0.01 | 1 |  | 1 | -1 | 0.8 | 1.1 | -1 | -0.017 | 2 | 1 | 0.88 | 0.9 | 1.1 | 1.2 | 0 | 59.1 | 59.4 | 60.3 | 60.5 | 0 | 0.02 | 0.02 | 0.025 | 0.025 | 1
331 | 652 | 1 | PVD1_652 | 29 | 27 | 3 | 60 | BusFreq_29 | 0.01 | 1 |  | 1 | -1 | 0.8 | 1.1 | -1 | -0.017 | 2 | 1 | 0.88 | 0.9 | 1.1 | 1.2 | 0 | 59.1 | 59.4 | 60.3 | 60.5 | 0 | 0.02 | 0.02 | 0.025 | 0.025 | 1
332 | 653 | 1 | PVD1_653 | 29 | 27 | 3 | 60 | BusFreq_29 | 0.01 | 1 |  | 1 | -1 | 0.8 | 1.1 | -1 | -0.017 | 2 | 1 | 0.88 | 0.9 | 1.1 | 1.2 | 0 | 59.1 | 59.4 | 60.3 | 60.5 | 0 | 0.02 | 0.02 | 0.025 | 0.025 | 1
333 | 654 | 1 | PVD1_654 | 29 | 27 | 3 | 60 | BusFreq_29 | 0.01 | 1 |  | 1 | -1 | 0.8 | 1.1 | -1 | -0.017 | 2 | 1 | 0.88 | 0.9 | 1.1 | 1.2 | 0 | 59.1 | 59.4 | 60.3 | 60.5 | 0 | 0.02 | 0.02 | 0.025 | 0.025 | 1
334 | 655 | 1 | PVD1_655 | 29 | 27 | 3 | 60 | BusFreq_29 | 0.01 | 1 |  | 1 | -1 | 0.8 | 1.1 | -1 | -0.017 | 2 | 1 | 0.88 | 0.9 | 1.1 | 1.2 | 0 | 59.1 | 59.4 | 60.3 | 60.5 | 0 | 0.02 | 0.02 | 0.025 | 0.025 | 1
335 | 656 | 1 | PVD1_656 | 29 | 27 | 3 | 60 | BusFreq_29 | 0.01 | 1 |  | 1 | -1 | 0.8 | 1.1 | -1 | -0.017 | 2 | 1 | 0.88 | 0.9 | 1.1 | 1.2 | 0 | 59.1 | 59.4 | 60.3 | 60.5 | 0 | 0.02 | 0.02 | 0.025 | 0.025 | 1
336 | 657 | 1 | PVD1_657 | 29 | 27 | 3 | 60 | BusFreq_29 | 0.01 | 1 |  | 1 | -1 | 0.8 | 1.1 | -1 | -0.017 | 2 | 1 | 0.88 | 0.9 | 1.1 | 1.2 | 0 | 59.1 | 59.4 | 60.3 | 60.5 | 0 | 0.02 | 0.02 | 0.025 | 0.025 | 1
337 | 658 | 1 | PVD1_658 | 29 | 27 | 3 | 60 | BusFreq_29 | 0.01 | 1 |  | 1 | -1 | 0.8 | 1.1 | -1 | -0.017 | 2 | 1 | 0.88 | 0.9 | 1.1 | 1.2 | 0 | 59.1 | 59.4 | 60.3 | 60.5 | 0 | 0.02 | 0.02 | 0.025 | 0.025 | 1
338 | 659 | 1 | PVD1_659 | 29 | 27 | 3 | 60 | BusFreq_29 | 0.01 | 1 |  | 1 | -1 | 0.8 | 1.1 | -1 | -0.017 | 2 | 1 | 0.88 | 0.9 | 1.1 | 1.2 | 0 | 59.1 | 59.4 | 60.3 | 60.5 | 0 | 0.02 | 0.02 | 0.025 | 0.025 | 1
339 | 660 | 1 | PVD1_660 | 29 | 27 | 3 | 60 | BusFreq_29 | 0.01 | 1 |  | 1 | -1 | 0.8 | 1.1 | -1 | -0.017 | 2 | 1 | 0.88 | 0.9 | 1.1 | 1.2 | 0 | 59.1 | 59.4 | 60.3 | 60.5 | 0 | 0.02 | 0.02 | 0.025 | 0.025 | 1
320 | 661 | 1 | PVD1_661 | 29 | 27 | 3 | 60 | BusFreq_29 | 0.01 | 1 |  | 1 | -1 | 0.8 | 1.1 | -1 | -0.017 | 2 | 1 | 0.88 | 0.9 | 1.1 | 1.2 | 0 | 59.1 | 59.4 | 60.3 | 60.5 | 0 | 0.02 | 0.02 | 0.025 | 0.025 | 1
321 | 662 | 1 | PVD1_662 | 29 | 27 | 3 | 60 | BusFreq_29 | 0.01 | 1 |  | 1 | -1 | 0.8 | 1.1 | -1 | -0.017 | 2 | 1 | 0.88 | 0.9 | 1.1 | 1.2 | 0 | 59.1 | 59.4 | 60.3 | 60.5 | 0 | 0.02 | 0.02 | 0.025 | 0.025 | 1
322 | 663 | 1 | PVD1_663 | 29 | 27 | 3 | 60 | BusFreq_29 | 0.01 | 1 |  | 1 | -1 | 0.8 | 1.1 | -1 | -0.017 | 2 | 1 | 0.88 | 0.9 | 1.1 | 1.2 | 0 | 59.1 | 59.4 | 60.3 | 60.5 | 0 | 0.02 | 0.02 | 0.025 | 0.025 | 1
323 | 664 | 1 | PVD1_664 | 29 | 27 | 3 | 60 | BusFreq_29 | 0.01 | 1 |  | 1 | -1 | 0.8 | 1.1 | -1 | -0.017 | 2 | 1 | 0.88 | 0.9 | 1.1 | 1.2 | 0 | 59.1 | 59.4 | 60.3 | 60.5 | 0 | 0.02 | 0.02 | 0.025 | 0.025 | 1
324 | 665 | 1 | PVD1_665 | 29 | 27 | 3 | 60 | BusFreq_29 | 0.01 | 1 |  | 1 | -1 | 0.8 | 1.1 | -1 | -0.017 | 2 | 1 | 0.88 | 0.9 | 1.1 | 1.2 | 0 | 59.1 | 59.4 | 60.3 | 60.5 | 0 | 0.02 | 0.02 | 0.025 | 0.025 | 1
325 | 666 | 1 | PVD1_666 | 29 | 27 | 3 | 60 | BusFreq_29 | 0.01 | 1 |  | 1 | -1 | 0.8 | 1.1 | -1 | -0.017 | 2 | 1 | 0.88 | 0.9 | 1.1 | 1.2 | 0 | 59.1 | 59.4 | 60.3 | 60.5 | 0 | 0.02 | 0.02 | 0.025 | 0.025 | 1
326 | 667 | 1 | PVD1_667 | 29 | 27 | 3 | 60 | BusFreq_29 | 0.01 | 1 |  | 1 | -1 | 0.8 | 1.1 | -1 | -0.017 | 2 | 1 | 0.88 | 0.9 | 1.1 | 1.2 | 0 | 59.1 | 59.4 | 60.3 | 60.5 | 0 | 0.02 | 0.02 | 0.025 | 0.025 | 1
327 | 668 | 1 | PVD1_668 | 29 | 27 | 3 | 60 | BusFreq_29 | 0.01 | 1 |  | 1 | -1 | 0.8 | 1.1 | -1 | -0.017 | 2 | 1 | 0.88 | 0.9 | 1.1 | 1.2 | 0 | 59.1 | 59.4 | 60.3 | 60.5 | 0 | 0.02 | 0.02 | 0.025 | 0.025 | 1
328 | 669 | 1 | PVD1_669 | 29 | 27 | 3 | 60 | BusFreq_29 | 0.01 | 1 |  | 1 | -1 | 0.8 | 1.1 | -1 | -0.017 | 2 | 1 | 0.88 | 0.9 | 1.1 | 1.2 | 0 | 59.1 | 59.4 | 60.3 | 60.5 | 0 | 0.02 | 0.02 | 0.025 | 0.025 | 1
329 | 670 | 1 | PVD1_670 | 29 | 27 | 3 | 60 | BusFreq_29 | 0.01 | 1 |  | 1 | -1 | 0.8 | 1.1 | -1 | -0.017 | 2 | 1 | 0.88 | 0.9 | 1.1 | 1.2 | 0 | 59.1 | 59.4 | 60.3 | 60.5 | 0 | 0.02 | 0.02 | 0.025 | 0.025 | 1
330 | 671 | 1 | PVD1_671 | 29 | 27 | 3 | 60 | BusFreq_29 | 0.01 | 1 |  | 1 | -1 | 0.8 | 1.1 | -1 | -0.017 | 2 | 1 | 0.88 | 0.9 | 1.1 | 1.2 | 0 | 59.1 | 59.4 | 60.3 | 60.5 | 0 | 0.02 | 0.02 | 0.025 | 0.025 | 1
331 | 672 | 1 | PVD1_672 | 29 | 27 | 3 | 60 | BusFreq_29 | 0.01 | 1 |  | 1 | -1 | 0.8 | 1.1 | -1 | -0.017 | 2 | 1 | 0.88 | 0.9 | 1.1 | 1.2 | 0 | 59.1 | 59.4 | 60.3 | 60.5 | 0 | 0.02 | 0.02 | 0.025 | 0.025 | 1
332 | 673 | 1 | PVD1_673 | 29 | 27 | 3 | 60 | BusFreq_29 | 0.01 | 1 |  | 1 | -1 | 0.8 | 1.1 | -1 | -0.017 | 2 | 1 | 0.88 | 0.9 | 1.1 | 1.2 | 0 | 59.1 | 59.4 | 60.3 | 60.5 | 0 | 0.02 | 0.02 | 0.025 | 0.025 | 1
333 | 674 | 1 | PVD1_674 | 29 | 27 | 3 | 60 | BusFreq_29 | 0.01 | 1 |  | 1 | -1 | 0.8 | 1.1 | -1 | -0.017 | 2 | 1 | 0.88 | 0.9 | 1.1 | 1.2 | 0 | 59.1 | 59.4 | 60.3 | 60.5 | 0 | 0.02 | 0.02 | 0.025 | 0.025 | 1
334 | 675 | 1 | PVD1_675 | 29 | 27 | 3 | 60 | BusFreq_29 | 0.01 | 1 |  | 1 | -1 | 0.8 | 1.1 | -1 | -0.017 | 2 | 1 | 0.88 | 0.9 | 1.1 | 1.2 | 0 | 59.1 | 59.4 | 60.3 | 60.5 | 0 | 0.02 | 0.02 | 0.025 | 0.025 | 1
335 | 676 | 1 | PVD1_676 | 29 | 27 | 3 | 60 | BusFreq_29 | 0.01 | 1 |  | 1 | -1 | 0.8 | 1.1 | -1 | -0.017 | 2 | 1 | 0.88 | 0.9 | 1.1 | 1.2 | 0 | 59.1 | 59.4 | 60.3 | 60.5 | 0 | 0.02 | 0.02 | 0.025 | 0.025 | 1
336 | 677 | 1 | PVD1_677 | 29 | 27 | 3 | 60 | BusFreq_29 | 0.01 | 1 |  | 1 | -1 | 0.8 | 1.1 | -1 | -0.017 | 2 | 1 | 0.88 | 0.9 | 1.1 | 1.2 | 0 | 59.1 | 59.4 | 60.3 | 60.5 | 0 | 0.02 | 0.02 | 0.025 | 0.025 | 1
337 | 678 | 1 | PVD1_678 | 29 | 27 | 3 | 60 | BusFreq_29 | 0.01 | 1 |  | 1 | -1 | 0.8 | 1.1 | -1 | -0.017 | 2 | 1 | 0.88 | 0.9 | 1.1 | 1.2 | 0 | 59.1 | 59.4 | 60.3 | 60.5 | 0 | 0.02 | 0.02 | 0.025 | 0.025 | 1
338 | 679 | 1 | PVD1_679 | 29 | 27 | 3 | 60 | BusFreq_29 | 0.01 | 1 |  | 1 | -1 | 0.8 | 1.1 | -1 | -0.017 | 2 | 1 | 0.88 | 0.9 | 1.1 | 1.2 | 0 | 59.1 | 59.4 | 60.3 | 60.5 | 0 | 0.02 | 0.02 | 0.025 | 0.025 | 1
339 | 680 | 1 | PVD1_680 | 29 | 27 | 3 | 60 | BusFreq_29 | 0.01 | 1 |  | 1 | -1 | 0.8 | 1.1 | -1 | -0.017 | 2 | 1 | 0.88 | 0.9 | 1.1 | 1.2 | 0 | 59.1 | 59.4 | 60.3 | 60.5 | 0 | 0.02 | 0.02 | 0.025 | 0.025 | 1
340 | 681 | 1 | PVD1_681 | 31 | 28 | 0.9 | 60 | BusFreq_31 | 0.01 | 1 |  | 1 | -1 | 0.8 | 1.1 | -1 | -0.017 | 2 | 1 | 0.88 | 0.9 | 1.1 | 1.2 | 0 | 59.1 | 59.4 | 60.3 | 60.5 | 0 | 0.02 | 0.02 | 0.025 | 0.025 | 1
341 | 682 | 1 | PVD1_682 | 31 | 28 | 0.9 | 60 | BusFreq_31 | 0.01 | 1 |  | 1 | -1 | 0.8 | 1.1 | -1 | -0.017 | 2 | 1 | 0.88 | 0.9 | 1.1 | 1.2 | 0 | 59.1 | 59.4 | 60.3 | 60.5 | 0 | 0.02 | 0.02 | 0.025 | 0.025 | 1
342 | 683 | 1 | PVD1_683 | 31 | 28 | 0.9 | 60 | BusFreq_31 | 0.01 | 1 |  | 1 | -1 | 0.8 | 1.1 | -1 | -0.017 | 2 | 1 | 0.88 | 0.9 | 1.1 | 1.2 | 0 | 59.1 | 59.4 | 60.3 | 60.5 | 0 | 0.02 | 0.02 | 0.025 | 0.025 | 1
343 | 684 | 1 | PVD1_684 | 31 | 28 | 0.9 | 60 | BusFreq_31 | 0.01 | 1 |  | 1 | -1 | 0.8 | 1.1 | -1 | -0.017 | 2 | 1 | 0.88 | 0.9 | 1.1 | 1.2 | 0 | 59.1 | 59.4 | 60.3 | 60.5 | 0 | 0.02 | 0.02 | 0.025 | 0.025 | 1
344 | 685 | 1 | PVD1_685 | 31 | 28 | 0.9 | 60 | BusFreq_31 | 0.01 | 1 |  | 1 | -1 | 0.8 | 1.1 | -1 | -0.017 | 2 | 1 | 0.88 | 0.9 | 1.1 | 1.2 | 0 | 59.1 | 59.4 | 60.3 | 60.5 | 0 | 0.02 | 0.02 | 0.025 | 0.025 | 1
345 | 686 | 1 | PVD1_686 | 31 | 28 | 0.9 | 60 | BusFreq_31 | 0.01 | 1 |  | 1 | -1 | 0.8 | 1.1 | -1 | -0.017 | 2 | 1 | 0.88 | 0.9 | 1.1 | 1.2 | 0 | 59.1 | 59.4 | 60.3 | 60.5 | 0 | 0.02 | 0.02 | 0.025 | 0.025 | 1
346 | 687 | 1 | PVD1_687 | 31 | 28 | 0.9 | 60 | BusFreq_31 | 0.01 | 1 |  | 1 | -1 | 0.8 | 1.1 | -1 | -0.017 | 2 | 1 | 0.88 | 0.9 | 1.1 | 1.2 | 0 | 59.1 | 59.4 | 60.3 | 60.5 | 0 | 0.02 | 0.02 | 0.025 | 0.025 | 1
347 | 688 | 1 | PVD1_688 | 31 | 28 | 0.9 | 60 | BusFreq_31 | 0.01 | 1 |  | 1 | -1 | 0.8 | 1.1 | -1 | -0.017 | 2 | 1 | 0.88 | 0.9 | 1.1 | 1.2 | 0 | 59.1 | 59.4 | 60.3 | 60.5 | 0 | 0.02 | 0.02 | 0.025 | 0.025 | 1
348 | 689 | 1 | PVD1_689 | 31 | 28 | 0.9 | 60 | BusFreq_31 | 0.01 | 1 |  | 1 | -1 | 0.8 | 1.1 | -1 | -0.017 | 2 | 1 | 0.88 | 0.9 | 1.1 | 1.2 | 0 | 59.1 | 59.4 | 60.3 | 60.5 | 0 | 0.02 | 0.02 | 0.025 | 0.025 | 1
349 | 690 | 1 | PVD1_690 | 31 | 28 | 0.9 | 60 | BusFreq_31 | 0.01 | 1 |  | 1 | -1 | 0.8 | 1.1 | -1 | -0.017 | 2 | 1 | 0.88 | 0.9 | 1.1 | 1.2 | 0 | 59.1 | 59.4 | 60.3 | 60.5 | 0 | 0.02 | 0.02 | 0.025 | 0.025 | 1
350 | 691 | 1 | PVD1_691 | 31 | 28 | 0.9 | 60 | BusFreq_31 | 0.01 | 1 |  | 1 | -1 | 0.8 | 1.1 | -1 | -0.017 | 2 | 1 | 0.88 | 0.9 | 1.1 | 1.2 | 0 | 59.1 | 59.4 | 60.3 | 60.5 | 0 | 0.02 | 0.02 | 0.025 | 0.025 | 1
351 | 692 | 1 | PVD1_692 | 31 | 28 | 0.9 | 60 | BusFreq_31 | 0.01 | 1 |  | 1 | -1 | 0.8 | 1.1 | -1 | -0.017 | 2 | 1 | 0.88 | 0.9 | 1.1 | 1.2 | 0 | 59.1 | 59.4 | 60.3 | 60.5 | 0 | 0.02 | 0.02 | 0.025 | 0.025 | 1
352 | 693 | 1 | PVD1_693 | 31 | 28 | 0.9 | 60 | BusFreq_31 | 0.01 | 1 |  | 1 | -1 | 0.8 | 1.1 | -1 | -0.017 | 2 | 1 | 0.88 | 0.9 | 1.1 | 1.2 | 0 | 59.1 | 59.4 | 60.3 | 60.5 | 0 | 0.02 | 0.02 | 0.025 | 0.025 | 1
353 | 694 | 1 | PVD1_694 | 31 | 28 | 0.9 | 60 | BusFreq_31 | 0.01 | 1 |  | 1 | -1 | 0.8 | 1.1 | -1 | -0.017 | 2 | 1 | 0.88 | 0.9 | 1.1 | 1.2 | 0 | 59.1 | 59.4 | 60.3 | 60.5 | 0 | 0.02 | 0.02 | 0.025 | 0.025 | 1
354 | 695 | 1 | PVD1_695 | 31 | 28 | 0.9 | 60 | BusFreq_31 | 0.01 | 1 |  | 1 | -1 | 0.8 | 1.1 | -1 | -0.017 | 2 | 1 | 0.88 | 0.9 | 1.1 | 1.2 | 0 | 59.1 | 59.4 | 60.3 | 60.5 | 0 | 0.02 | 0.02 | 0.025 | 0.025 | 1
355 | 696 | 1 | PVD1_696 | 31 | 28 | 0.9 | 60 | BusFreq_31 | 0.01 | 1 |  | 1 | -1 | 0.8 | 1.1 | -1 | -0.017 | 2 | 1 | 0.88 | 0.9 | 1.1 | 1.2 | 0 | 59.1 | 59.4 | 60.3 | 60.5 | 0 | 0.02 | 0.02 | 0.025 | 0.025 | 1
356 | 697 | 1 | PVD1_697 | 31 | 28 | 0.9 | 60 | BusFreq_31 | 0.01 | 1 |  | 1 | -1 | 0.8 | 1.1 | -1 | -0.017 | 2 | 1 | 0.88 | 0.9 | 1.1 | 1.2 | 0 | 59.1 | 59.4 | 60.3 | 60.5 | 0 | 0.02 | 0.02 | 0.025 | 0.025 | 1
357 | 698 | 1 | PVD1_698 | 31 | 28 | 0.9 | 60 | BusFreq_31 | 0.01 | 1 |  | 1 | -1 | 0.8 | 1.1 | -1 | -0.017 | 2 | 1 | 0.88 | 0.9 | 1.1 | 1.2 | 0 | 59.1 | 59.4 | 60.3 | 60.5 | 0 | 0.02 | 0.02 | 0.025 | 0.025 | 1
358 | 699 | 1 | PVD1_699 | 31 | 28 | 0.9 | 60 | BusFreq_31 | 0.01 | 1 |  | 1 | -1 | 0.8 | 1.1 | -1 | -0.017 | 2 | 1 | 0.88 | 0.9 | 1.1 | 1.2 | 0 | 59.1 | 59.4 | 60.3 | 60.5 | 0 | 0.02 | 0.02 | 0.025 | 0.025 | 1
359 | 700 | 1 | PVD1_700 | 31 | 28 | 0.9 | 60 | BusFreq_31 | 0.01 | 1 |  | 1 | -1 | 0.8 | 1.1 | -1 | -0.017 | 2 | 1 | 0.88 | 0.9 | 1.1 | 1.2 | 0 | 59.1 | 59.4 | 60.3 | 60.5 | 0 | 0.02 | 0.02 | 0.025 | 0.025 | 1
340 | 701 | 1 | PVD1_701 | 31 | 28 | 0.9 | 60 | BusFreq_31 | 0.01 | 1 |  | 1 | -1 | 0.8 | 1.1 | -1 | -0.017 | 2 | 1 | 0.88 | 0.9 | 1.1 | 1.2 | 0 | 59.1 | 59.4 | 60.3 | 60.5 | 0 | 0.02 | 0.02 | 0.025 | 0.025 | 1
341 | 702 | 1 | PVD1_702 | 31 | 28 | 0.9 | 60 | BusFreq_31 | 0.01 | 1 |  | 1 | -1 | 0.8 | 1.1 | -1 | -0.017 | 2 | 1 | 0.88 | 0.9 | 1.1 | 1.2 | 0 | 59.1 | 59.4 | 60.3 | 60.5 | 0 | 0.02 | 0.02 | 0.025 | 0.025 | 1
342 | 703 | 1 | PVD1_703 | 31 | 28 | 0.9 | 60 | BusFreq_31 | 0.01 | 1 |  | 1 | -1 | 0.8 | 1.1 | -1 | -0.017 | 2 | 1 | 0.88 | 0.9 | 1.1 | 1.2 | 0 | 59.1 | 59.4 | 60.3 | 60.5 | 0 | 0.02 | 0.02 | 0.025 | 0.025 | 1
343 | 704 | 1 | PVD1_704 | 31 | 28 | 0.9 | 60 | BusFreq_31 | 0.01 | 1 |  | 1 | -1 | 0.8 | 1.1 | -1 | -0.017 | 2 | 1 | 0.88 | 0.9 | 1.1 | 1.2 | 0 | 59.1 | 59.4 | 60.3 | 60.5 | 0 | 0.02 | 0.02 | 0.025 | 0.025 | 1
344 | 705 | 1 | PVD1_705 | 31 | 28 | 0.9 | 60 | BusFreq_31 | 0.01 | 1 |  | 1 | -1 | 0.8 | 1.1 | -1 | -0.017 | 2 | 1 | 0.88 | 0.9 | 1.1 | 1.2 | 0 | 59.1 | 59.4 | 60.3 | 60.5 | 0 | 0.02 | 0.02 | 0.025 | 0.025 | 1
345 | 706 | 1 | PVD1_706 | 31 | 28 | 0.9 | 60 | BusFreq_31 | 0.01 | 1 |  | 1 | -1 | 0.8 | 1.1 | -1 | -0.017 | 2 | 1 | 0.88 | 0.9 | 1.1 | 1.2 | 0 | 59.1 | 59.4 | 60.3 | 60.5 | 0 | 0.02 | 0.02 | 0.025 | 0.025 | 1
346 | 707 | 1 | PVD1_707 | 31 | 28 | 0.9 | 60 | BusFreq_31 | 0.01 | 1 |  | 1 | -1 | 0.8 | 1.1 | -1 | -0.017 | 2 | 1 | 0.88 | 0.9 | 1.1 | 1.2 | 0 | 59.1 | 59.4 | 60.3 | 60.5 | 0 | 0.02 | 0.02 | 0.025 | 0.025 | 1
347 | 708 | 1 | PVD1_708 | 31 | 28 | 0.9 | 60 | BusFreq_31 | 0.01 | 1 |  | 1 | -1 | 0.8 | 1.1 | -1 | -0.017 | 2 | 1 | 0.88 | 0.9 | 1.1 | 1.2 | 0 | 59.1 | 59.4 | 60.3 | 60.5 | 0 | 0.02 | 0.02 | 0.025 | 0.025 | 1
348 | 709 | 1 | PVD1_709 | 31 | 28 | 0.9 | 60 | BusFreq_31 | 0.01 | 1 |  | 1 | -1 | 0.8 | 1.1 | -1 | -0.017 | 2 | 1 | 0.88 | 0.9 | 1.1 | 1.2 | 0 | 59.1 | 59.4 | 60.3 | 60.5 | 0 | 0.02 | 0.02 | 0.025 | 0.025 | 1
349 | 710 | 1 | PVD1_710 | 31 | 28 | 0.9 | 60 | BusFreq_31 | 0.01 | 1 |  | 1 | -1 | 0.8 | 1.1 | -1 | -0.017 | 2 | 1 | 0.88 | 0.9 | 1.1 | 1.2 | 0 | 59.1 | 59.4 | 60.3 | 60.5 | 0 | 0.02 | 0.02 | 0.025 | 0.025 | 1
350 | 711 | 1 | PVD1_711 | 31 | 28 | 0.9 | 60 | BusFreq_31 | 0.01 | 1 |  | 1 | -1 | 0.8 | 1.1 | -1 | -0.017 | 2 | 1 | 0.88 | 0.9 | 1.1 | 1.2 | 0 | 59.1 | 59.4 | 60.3 | 60.5 | 0 | 0.02 | 0.02 | 0.025 | 0.025 | 1
351 | 712 | 1 | PVD1_712 | 31 | 28 | 0.9 | 60 | BusFreq_31 | 0.01 | 1 |  | 1 | -1 | 0.8 | 1.1 | -1 | -0.017 | 2 | 1 | 0.88 | 0.9 | 1.1 | 1.2 | 0 | 59.1 | 59.4 | 60.3 | 60.5 | 0 | 0.02 | 0.02 | 0.025 | 0.025 | 1
352 | 713 | 1 | PVD1_713 | 31 | 28 | 0.9 | 60 | BusFreq_31 | 0.01 | 1 |  | 1 | -1 | 0.8 | 1.1 | -1 | -0.017 | 2 | 1 | 0.88 | 0.9 | 1.1 | 1.2 | 0 | 59.1 | 59.4 | 60.3 | 60.5 | 0 | 0.02 | 0.02 | 0.025 | 0.025 | 1
353 | 714 | 1 | PVD1_714 | 31 | 28 | 0.9 | 60 | BusFreq_31 | 0.01 | 1 |  | 1 | -1 | 0.8 | 1.1 | -1 | -0.017 | 2 | 1 | 0.88 | 0.9 | 1.1 | 1.2 | 0 | 59.1 | 59.4 | 60.3 | 60.5 | 0 | 0.02 | 0.02 | 0.025 | 0.025 | 1
354 | 715 | 1 | PVD1_715 | 31 | 28 | 0.9 | 60 | BusFreq_31 | 0.01 | 1 |  | 1 | -1 | 0.8 | 1.1 | -1 | -0.017 | 2 | 1 | 0.88 | 0.9 | 1.1 | 1.2 | 0 | 59.1 | 59.4 | 60.3 | 60.5 | 0 | 0.02 | 0.02 | 0.025 | 0.025 | 1
355 | 716 | 1 | PVD1_716 | 31 | 28 | 0.9 | 60 | BusFreq_31 | 0.01 | 1 |  | 1 | -1 | 0.8 | 1.1 | -1 | -0.017 | 2 | 1 | 0.88 | 0.9 | 1.1 | 1.2 | 0 | 59.1 | 59.4 | 60.3 | 60.5 | 0 | 0.02 | 0.02 | 0.025 | 0.025 | 1
356 | 717 | 1 | PVD1_717 | 31 | 28 | 0.9 | 60 | BusFreq_31 | 0.01 | 1 |  | 1 | -1 | 0.8 | 1.1 | -1 | -0.017 | 2 | 1 | 0.88 | 0.9 | 1.1 | 1.2 | 0 | 59.1 | 59.4 | 60.3 | 60.5 | 0 | 0.02 | 0.02 | 0.025 | 0.025 | 1
357 | 718 | 1 | PVD1_718 | 31 | 28 | 0.9 | 60 | BusFreq_31 | 0.01 | 1 |  | 1 | -1 | 0.8 | 1.1 | -1 | -0.017 | 2 | 1 | 0.88 | 0.9 | 1.1 | 1.2 | 0 | 59.1 | 59.4 | 60.3 | 60.5 | 0 | 0.02 | 0.02 | 0.025 | 0.025 | 1
358 | 719 | 1 | PVD1_719 | 31 | 28 | 0.9 | 60 | BusFreq_31 | 0.01 | 1 |  | 1 | -1 | 0.8 | 1.1 | -1 | -0.017 | 2 | 1 | 0.88 | 0.9 | 1.1 | 1.2 | 0 | 59.1 | 59.4 | 60.3 | 60.5 | 0 | 0.02 | 0.02 | 0.025 | 0.025 | 1
359 | 720 | 1 | PVD1_720 | 31 | 28 | 0.9 | 60 | BusFreq_31 | 0.01 | 1 |  | 1 | -1 | 0.8 | 1.1 | -1 | -0.017 | 2 | 1 | 0.88 | 0.9 | 1.1 | 1.2 | 0 | 59.1 | 59.4 | 60.3 | 60.5 | 0 | 0.02 | 0.02 | 0.025 | 0.025 | 1
360 | 721 | 1 | PVD1_721 | 39 | 29 | 3.75 | 60 | BusFreq_39 | 0.01 | 1 |  | 1 | -1 | 0.8 | 1.1 | -1 | -0.017 | 2 | 1 | 0.88 | 0.9 | 1.1 | 1.2 | 0 | 59.1 | 59.4 | 60.3 | 60.5 | 0 | 0.02 | 0.02 | 0.025 | 0.025 | 1
361 | 722 | 1 | PVD1_722 | 39 | 29 | 3.75 | 60 | BusFreq_39 | 0.01 | 1 |  | 1 | -1 | 0.8 | 1.1 | -1 | -0.017 | 2 | 1 | 0.88 | 0.9 | 1.1 | 1.2 | 0 | 59.1 | 59.4 | 60.3 | 60.5 | 0 | 0.02 | 0.02 | 0.025 | 0.025 | 1
362 | 723 | 1 | PVD1_723 | 39 | 29 | 3.75 | 60 | BusFreq_39 | 0.01 | 1 |  | 1 | -1 | 0.8 | 1.1 | -1 | -0.017 | 2 | 1 | 0.88 | 0.9 | 1.1 | 1.2 | 0 | 59.1 | 59.4 | 60.3 | 60.5 | 0 | 0.02 | 0.02 | 0.025 | 0.025 | 1
363 | 724 | 1 | PVD1_724 | 39 | 29 | 3.75 | 60 | BusFreq_39 | 0.01 | 1 |  | 1 | -1 | 0.8 | 1.1 | -1 | -0.017 | 2 | 1 | 0.88 | 0.9 | 1.1 | 1.2 | 0 | 59.1 | 59.4 | 60.3 | 60.5 | 0 | 0.02 | 0.02 | 0.025 | 0.025 | 1
364 | 725 | 1 | PVD1_725 | 39 | 29 | 3.75 | 60 | BusFreq_39 | 0.01 | 1 |  | 1 | -1 | 0.8 | 1.1 | -1 | -0.017 | 2 | 1 | 0.88 | 0.9 | 1.1 | 1.2 | 0 | 59.1 | 59.4 | 60.3 | 60.5 | 0 | 0.02 | 0.02 | 0.025 | 0.025 | 1
365 | 726 | 1 | PVD1_726 | 39 | 29 | 3.75 | 60 | BusFreq_39 | 0.01 | 1 |  | 1 | -1 | 0.8 | 1.1 | -1 | -0.017 | 2 | 1 | 0.88 | 0.9 | 1.1 | 1.2 | 0 | 59.1 | 59.4 | 60.3 | 60.5 | 0 | 0.02 | 0.02 | 0.025 | 0.025 | 1
366 | 727 | 1 | PVD1_727 | 39 | 29 | 3.75 | 60 | BusFreq_39 | 0.01 | 1 |  | 1 | -1 | 0.8 | 1.1 | -1 | -0.017 | 2 | 1 | 0.88 | 0.9 | 1.1 | 1.2 | 0 | 59.1 | 59.4 | 60.3 | 60.5 | 0 | 0.02 | 0.02 | 0.025 | 0.025 | 1
367 | 728 | 1 | PVD1_728 | 39 | 29 | 3.75 | 60 | BusFreq_39 | 0.01 | 1 |  | 1 | -1 | 0.8 | 1.1 | -1 | -0.017 | 2 | 1 | 0.88 | 0.9 | 1.1 | 1.2 | 0 | 59.1 | 59.4 | 60.3 | 60.5 | 0 | 0.02 | 0.02 | 0.025 | 0.025 | 1
368 | 729 | 1 | PVD1_729 | 39 | 29 | 3.75 | 60 | BusFreq_39 | 0.01 | 1 |  | 1 | -1 | 0.8 | 1.1 | -1 | -0.017 | 2 | 1 | 0.88 | 0.9 | 1.1 | 1.2 | 0 | 59.1 | 59.4 | 60.3 | 60.5 | 0 | 0.02 | 0.02 | 0.025 | 0.025 | 1
369 | 730 | 1 | PVD1_730 | 39 | 29 | 3.75 | 60 | BusFreq_39 | 0.01 | 1 |  | 1 | -1 | 0.8 | 1.1 | -1 | -0.017 | 2 | 1 | 0.88 | 0.9 | 1.1 | 1.2 | 0 | 59.1 | 59.4 | 60.3 | 60.5 | 0 | 0.02 | 0.02 | 0.025 | 0.025 | 1
370 | 731 | 1 | PVD1_731 | 39 | 29 | 3.75 | 60 | BusFreq_39 | 0.01 | 1 |  | 1 | -1 | 0.8 | 1.1 | -1 | -0.017 | 2 | 1 | 0.88 | 0.9 | 1.1 | 1.2 | 0 | 59.1 | 59.4 | 60.3 | 60.5 | 0 | 0.02 | 0.02 | 0.025 | 0.025 | 1
371 | 732 | 1 | PVD1_732 | 39 | 29 | 3.75 | 60 | BusFreq_39 | 0.01 | 1 |  | 1 | -1 | 0.8 | 1.1 | -1 | -0.017 | 2 | 1 | 0.88 | 0.9 | 1.1 | 1.2 | 0 | 59.1 | 59.4 | 60.3 | 60.5 | 0 | 0.02 | 0.02 | 0.025 | 0.025 | 1
372 | 733 | 1 | PVD1_733 | 39 | 29 | 3.75 | 60 | BusFreq_39 | 0.01 | 1 |  | 1 | -1 | 0.8 | 1.1 | -1 | -0.017 | 2 | 1 | 0.88 | 0.9 | 1.1 | 1.2 | 0 | 59.1 | 59.4 | 60.3 | 60.5 | 0 | 0.02 | 0.02 | 0.025 | 0.025 | 1
373 | 734 | 1 | PVD1_734 | 39 | 29 | 3.75 | 60 | BusFreq_39 | 0.01 | 1 |  | 1 | -1 | 0.8 | 1.1 | -1 | -0.017 | 2 | 1 | 0.88 | 0.9 | 1.1 | 1.2 | 0 | 59.1 | 59.4 | 60.3 | 60.5 | 0 | 0.02 | 0.02 | 0.025 | 0.025 | 1
374 | 735 | 1 | PVD1_735 | 39 | 29 | 3.75 | 60 | BusFreq_39 | 0.01 | 1 |  | 1 | -1 | 0.8 | 1.1 | -1 | -0.017 | 2 | 1 | 0.88 | 0.9 | 1.1 | 1.2 | 0 | 59.1 | 59.4 | 60.3 | 60.5 | 0 | 0.02 | 0.02 | 0.025 | 0.025 | 1
375 | 736 | 1 | PVD1_736 | 39 | 29 | 3.75 | 60 | BusFreq_39 | 0.01 | 1 |  | 1 | -1 | 0.8 | 1.1 | -1 | -0.017 | 2 | 1 | 0.88 | 0.9 | 1.1 | 1.2 | 0 | 59.1 | 59.4 | 60.3 | 60.5 | 0 | 0.02 | 0.02 | 0.025 | 0.025 | 1
376 | 737 | 1 | PVD1_737 | 39 | 29 | 3.75 | 60 | BusFreq_39 | 0.01 | 1 |  | 1 | -1 | 0.8 | 1.1 | -1 | -0.017 | 2 | 1 | 0.88 | 0.9 | 1.1 | 1.2 | 0 | 59.1 | 59.4 | 60.3 | 60.5 | 0 | 0.02 | 0.02 | 0.025 | 0.025 | 1
377 | 738 | 1 | PVD1_738 | 39 | 29 | 3.75 | 60 | BusFreq_39 | 0.01 | 1 |  | 1 | -1 | 0.8 | 1.1 | -1 | -0.017 | 2 | 1 | 0.88 | 0.9 | 1.1 | 1.2 | 0 | 59.1 | 59.4 | 60.3 | 60.5 | 0 | 0.02 | 0.02 | 0.025 | 0.025 | 1
378 | 739 | 1 | PVD1_739 | 39 | 29 | 3.75 | 60 | BusFreq_39 | 0.01 | 1 |  | 1 | -1 | 0.8 | 1.1 | -1 | -0.017 | 2 | 1 | 0.88 | 0.9 | 1.1 | 1.2 | 0 | 59.1 | 59.4 | 60.3 | 60.5 | 0 | 0.02 | 0.02 | 0.025 | 0.025 | 1
379 | 740 | 1 | PVD1_740 | 39 | 29 | 3.75 | 60 | BusFreq_39 | 0.01 | 1 |  | 1 | -1 | 0.8 | 1.1 | -1 | -0.017 | 2 | 1 | 0.88 | 0.9 | 1.1 | 1.2 | 0 | 59.1 | 59.4 | 60.3 | 60.5 | 0 | 0.02 | 0.02 | 0.025 | 0.025 | 1
360 | 741 | 1 | PVD1_741 | 39 | 29 | 3.75 | 60 | BusFreq_39 | 0.01 | 1 |  | 1 | -1 | 0.8 | 1.1 | -1 | -0.017 | 2 | 1 | 0.88 | 0.9 | 1.1 | 1.2 | 0 | 59.1 | 59.4 | 60.3 | 60.5 | 0 | 0.02 | 0.02 | 0.025 | 0.025 | 1
361 | 742 | 1 | PVD1_742 | 39 | 29 | 3.75 | 60 | BusFreq_39 | 0.01 | 1 |  | 1 | -1 | 0.8 | 1.1 | -1 | -0.017 | 2 | 1 | 0.88 | 0.9 | 1.1 | 1.2 | 0 | 59.1 | 59.4 | 60.3 | 60.5 | 0 | 0.02 | 0.02 | 0.025 | 0.025 | 1
362 | 743 | 1 | PVD1_743 | 39 | 29 | 3.75 | 60 | BusFreq_39 | 0.01 | 1 |  | 1 | -1 | 0.8 | 1.1 | -1 | -0.017 | 2 | 1 | 0.88 | 0.9 | 1.1 | 1.2 | 0 | 59.1 | 59.4 | 60.3 | 60.5 | 0 | 0.02 | 0.02 | 0.025 | 0.025 | 1
363 | 744 | 1 | PVD1_744 | 39 | 29 | 3.75 | 60 | BusFreq_39 | 0.01 | 1 |  | 1 | -1 | 0.8 | 1.1 | -1 | -0.017 | 2 | 1 | 0.88 | 0.9 | 1.1 | 1.2 | 0 | 59.1 | 59.4 | 60.3 | 60.5 | 0 | 0.02 | 0.02 | 0.025 | 0.025 | 1
364 | 745 | 1 | PVD1_745 | 39 | 29 | 3.75 | 60 | BusFreq_39 | 0.01 | 1 |  | 1 | -1 | 0.8 | 1.1 | -1 | -0.017 | 2 | 1 | 0.88 | 0.9 | 1.1 | 1.2 | 0 | 59.1 | 59.4 | 60.3 | 60.5 | 0 | 0.02 | 0.02 | 0.025 | 0.025 | 1
365 | 746 | 1 | PVD1_746 | 39 | 29 | 3.75 | 60 | BusFreq_39 | 0.01 | 1 |  | 1 | -1 | 0.8 | 1.1 | -1 | -0.017 | 2 | 1 | 0.88 | 0.9 | 1.1 | 1.2 | 0 | 59.1 | 59.4 | 60.3 | 60.5 | 0 | 0.02 | 0.02 | 0.025 | 0.025 | 1
366 | 747 | 1 | PVD1_747 | 39 | 29 | 3.75 | 60 | BusFreq_39 | 0.01 | 1 |  | 1 | -1 | 0.8 | 1.1 | -1 | -0.017 | 2 | 1 | 0.88 | 0.9 | 1.1 | 1.2 | 0 | 59.1 | 59.4 | 60.3 | 60.5 | 0 | 0.02 | 0.02 | 0.025 | 0.025 | 1
367 | 748 | 1 | PVD1_748 | 39 | 29 | 3.75 | 60 | BusFreq_39 | 0.01 | 1 |  | 1 | -1 | 0.8 | 1.1 | -1 | -0.017 | 2 | 1 | 0.88 | 0.9 | 1.1 | 1.2 | 0 | 59.1 | 59.4 | 60.3 | 60.5 | 0 | 0.02 | 0.02 | 0.025 | 0.025 | 1
368 | 749 | 1 | PVD1_749 | 39 | 29 | 3.75 | 60 | BusFreq_39 | 0.01 | 1 |  | 1 | -1 | 0.8 | 1.1 | -1 | -0.017 | 2 | 1 | 0.88 | 0.9 | 1.1 | 1.2 | 0 | 59.1 | 59.4 | 60.3 | 60.5 | 0 | 0.02 | 0.02 | 0.025 | 0.025 | 1
369 | 750 | 1 | PVD1_750 | 39 | 29 | 3.75 | 60 | BusFreq_39 | 0.01 | 1 |  | 1 | -1 | 0.8 | 1.1 | -1 | -0.017 | 2 | 1 | 0.88 | 0.9 | 1.1 | 1.2 | 0 | 59.1 | 59.4 | 60.3 | 60.5 | 0 | 0.02 | 0.02 | 0.025 | 0.025 | 1
370 | 751 | 1 | PVD1_751 | 39 | 29 | 3.75 | 60 | BusFreq_39 | 0.01 | 1 |  | 1 | -1 | 0.8 | 1.1 | -1 | -0.017 | 2 | 1 | 0.88 | 0.9 | 1.1 | 1.2 | 0 | 59.1 | 59.4 | 60.3 | 60.5 | 0 | 0.02 | 0.02 | 0.025 | 0.025 | 1
371 | 752 | 1 | PVD1_752 | 39 | 29 | 3.75 | 60 | BusFreq_39 | 0.01 | 1 |  | 1 | -1 | 0.8 | 1.1 | -1 | -0.017 | 2 | 1 | 0.88 | 0.9 | 1.1 | 1.2 | 0 | 59.1 | 59.4 | 60.3 | 60.5 | 0 | 0.02 | 0.02 | 0.025 | 0.025 | 1
372 | 753 | 1 | PVD1_753 | 39 | 29 | 3.75 | 60 | BusFreq_39 | 0.01 | 1 |  | 1 | -1 | 0.8 | 1.1 | -1 | -0.017 | 2 | 1 | 0.88 | 0.9 | 1.1 | 1.2 | 0 | 59.1 | 59.4 | 60.3 | 60.5 | 0 | 0.02 | 0.02 | 0.025 | 0.025 | 1
373 | 754 | 1 | PVD1_754 | 39 | 29 | 3.75 | 60 | BusFreq_39 | 0.01 | 1 |  | 1 | -1 | 0.8 | 1.1 | -1 | -0.017 | 2 | 1 | 0.88 | 0.9 | 1.1 | 1.2 | 0 | 59.1 | 59.4 | 60.3 | 60.5 | 0 | 0.02 | 0.02 | 0.025 | 0.025 | 1
374 | 755 | 1 | PVD1_755 | 39 | 29 | 3.75 | 60 | BusFreq_39 | 0.01 | 1 |  | 1 | -1 | 0.8 | 1.1 | -1 | -0.017 | 2 | 1 | 0.88 | 0.9 | 1.1 | 1.2 | 0 | 59.1 | 59.4 | 60.3 | 60.5 | 0 | 0.02 | 0.02 | 0.025 | 0.025 | 1
375 | 756 | 1 | PVD1_756 | 39 | 29 | 3.75 | 60 | BusFreq_39 | 0.01 | 1 |  | 1 | -1 | 0.8 | 1.1 | -1 | -0.017 | 2 | 1 | 0.88 | 0.9 | 1.1 | 1.2 | 0 | 59.1 | 59.4 | 60.3 | 60.5 | 0 | 0.02 | 0.02 | 0.025 | 0.025 | 1
376 | 757 | 1 | PVD1_757 | 39 | 29 | 3.75 | 60 | BusFreq_39 | 0.01 | 1 |  | 1 | -1 | 0.8 | 1.1 | -1 | -0.017 | 2 | 1 | 0.88 | 0.9 | 1.1 | 1.2 | 0 | 59.1 | 59.4 | 60.3 | 60.5 | 0 | 0.02 | 0.02 | 0.025 | 0.025 | 1
377 | 758 | 1 | PVD1_758 | 39 | 29 | 3.75 | 60 | BusFreq_39 | 0.01 | 1 |  | 1 | -1 | 0.8 | 1.1 | -1 | -0.017 | 2 | 1 | 0.88 | 0.9 | 1.1 | 1.2 | 0 | 59.1 | 59.4 | 60.3 | 60.5 | 0 | 0.02 | 0.02 | 0.025 | 0.025 | 1
378 | 759 | 1 | PVD1_759 | 39 | 29 | 3.75 | 60 | BusFreq_39 | 0.01 | 1 |  | 1 | -1 | 0.8 | 1.1 | -1 | -0.017 | 2 | 1 | 0.88 | 0.9 | 1.1 | 1.2 | 0 | 59.1 | 59.4 | 60.3 | 60.5 | 0 | 0.02 | 0.02 | 0.025 | 0.025 | 1
379 | 760 | 1 | PVD1_760 | 39 | 29 | 3.75 | 60 | BusFreq_39 | 0.01 | 1 |  | 1 | -1 | 0.8 | 1.1 | -1 | -0.017 | 2 | 1 | 0.88 | 0.9 | 1.1 | 1.2 | 0 | 59.1 | 59.4 | 60.3 | 60.5 | 0 | 0.02 | 0.02 | 0.025 | 0.025 | 1

## Slack
uid | idx | u | name | Sn | Vn | bus | busr | p0 | q0 | pmax | pmin | qmax | qmin | v0 | vmax | vmin | ra | xs | a0
0 | 10 | 1 | 10 | 1199 | 345 | 39 |  | 6.4879 | 3.456 | 10.9 | 0 | 5.7485 | -1.7326 | 1.03 | 1.4 | 0.6 | 0.001 | 0.0026 | -0.19129

## Shunt
uid | idx | u | name | bus | Sn | Vn | g | b | fn
0 | Shunt_1 | 1 | Shunt_1 | 4 | 100 | 345 | 0 | 1 | 60
1 | Shunt_2 | 1 | Shunt_2 | 5 | 100 | 345 | 0 | 2 | 60

## Line
uid | idx | u | name | bus1 | bus2 | Sn | fn | Vn1 | Vn2 | r | x | b | g | b1 | g1 | b2 | g2 | trans | tap | phi | owner | xcoord | ycoord
0 | Line_1 | 1 | Line_1 | 1 | 2 | 100 | 60 | 345 | 345 | 0.0035 | 0.0411 | 0.6987 | 0 | 0 | 0 | 0 | 0 | 0 | 1 | 0
1 | Line_2 | 1 | Line_2 | 1 | 39 | 100 | 60 | 345 | 345 | 0.001 | 0.025 | 0.75 | 0 | 0 | 0 | 0 | 0 | 0 | 1 | 0
2 | Line_3 | 1 | Line_3 | 2 | 3 | 100 | 60 | 345 | 345 | 0.0013 | 0.0151 | 0.2572 | 0 | 0 | 0 | 0 | 0 | 0 | 1 | 0
3 | Line_4 | 1 | Line_4 | 2 | 25 | 100 | 60 | 345 | 345 | 0.007 | 0.0086 | 0.146 | 0 | 0 | 0 | 0 | 0 | 0 | 1 | 0
4 | Line_5 | 1 | Line_5 | 3 | 4 | 100 | 60 | 345 | 345 | 0.0013 | 0.0213 | 0.2214 | 0 | 0 | 0 | 0 | 0 | 0 | 1 | 0
5 | Line_6 | 1 | Line_6 | 3 | 18 | 100 | 60 | 345 | 345 | 0.0011 | 0.0133 | 0.2138 | 0 | 0 | 0 | 0 | 0 | 0 | 1 | 0
6 | Line_7 | 1 | Line_7 | 4 | 5 | 100 | 60 | 345 | 345 | 0.0008 | 0.0128 | 0.1342 | 0 | 0 | 0 | 0 | 0 | 0 | 1 | 0
7 | Line_8 | 1 | Line_8 | 4 | 14 | 100 | 60 | 345 | 345 | 0.0008 | 0.0129 | 0.1382 | 0 | 0 | 0 | 0 | 0 | 0 | 1 | 0
8 | Line_9 | 1 | Line_9 | 5 | 6 | 100 | 60 | 345 | 345 | 0.0002 | 0.0026 | 0.0434 | 0 | 0 | 0 | 0 | 0 | 0 | 1 | 0
9 | Line_10 | 1 | Line_10 | 5 | 8 | 100 | 60 | 345 | 345 | 0.0008 | 0.0112 | 0.1476 | 0 | 0 | 0 | 0 | 0 | 0 | 1 | 0
10 | Line_11 | 1 | Line_11 | 6 | 7 | 100 | 60 | 345 | 345 | 0.0006 | 0.0092 | 0.113 | 0 | 0 | 0 | 0 | 0 | 0 | 1 | 0
11 | Line_12 | 1 | Line_12 | 6 | 11 | 100 | 60 | 345 | 345 | 0.0007 | 0.0082 | 0.1389 | 0 | 0 | 0 | 0 | 0 | 0 | 1 | 0
12 | Line_13 | 1 | Line_13 | 7 | 8 | 100 | 60 | 345 | 345 | 0.0004 | 0.0046 | 0.078 | 0 | 0 | 0 | 0 | 0 | 0 | 1 | 0
13 | Line_14 | 1 | Line_14 | 8 | 9 | 100 | 60 | 345 | 345 | 0.0023 | 0.0363 | 0.3804 | 0 | 0 | 0 | 0 | 0 | 0 | 1 | 0
14 | Line_15 | 1 | Line_15 | 9 | 39 | 100 | 60 | 345 | 345 | 0.001 | 0.025 | 1.2 | 0 | 0 | 0 | 0 | 0 | 0 | 1 | 0
15 | Line_16 | 1 | Line_16 | 10 | 11 | 100 | 60 | 345 | 345 | 0.0004 | 0.0043 | 0.0729 | 0 | 0 | 0 | 0 | 0 | 0 | 1 | 0
16 | Line_17 | 1 | Line_17 | 10 | 13 | 100 | 60 | 345 | 345 | 0.0004 | 0.0043 | 0.0729 | 0 | 0 | 0 | 0 | 0 | 0 | 1 | 0
17 | Line_18 | 1 | Line_18 | 13 | 14 | 100 | 60 | 345 | 345 | 0.0009 | 0.0101 | 0.1723 | 0 | 0 | 0 | 0 | 0 | 0 | 1 | 0
18 | Line_19 | 1 | Line_19 | 14 | 15 | 100 | 60 | 345 | 345 | 0.0018 | 0.0217 | 0.366 | 0 | 0 | 0 | 0 | 0 | 0 | 1 | 0
19 | Line_20 | 1 | Line_20 | 15 | 16 | 100 | 60 | 345 | 345 | 0.0009 | 0.0094 | 0.171 | 0 | 0 | 0 | 0 | 0 | 0 | 1 | 0
20 | Line_21 | 1 | Line_21 | 16 | 17 | 100 | 60 | 345 | 345 | 0.0007 | 0.0089 | 0.1342 | 0 | 0 | 0 | 0 | 0 | 0 | 1 | 0
21 | Line_22 | 1 | Line_22 | 16 | 19 | 100 | 60 | 345 | 345 | 0.0016 | 0.0195 | 0.304 | 0 | 0 | 0 | 0 | 0 | 0 | 1 | 0
22 | Line_23 | 1 | Line_23 | 16 | 21 | 100 | 60 | 345 | 345 | 0.0008 | 0.0135 | 0.2548 | 0 | 0 | 0 | 0 | 0 | 0 | 1 | 0
23 | Line_24 | 1 | Line_24 | 16 | 24 | 100 | 60 | 345 | 345 | 0.0003 | 0.0059 | 0.068 | 0 | 0 | 0 | 0 | 0 | 0 | 1 | 0
24 | Line_25 | 1 | Line_25 | 17 | 18 | 100 | 60 | 345 | 345 | 0.0007 | 0.0082 | 0.1319 | 0 | 0 | 0 | 0 | 0 | 0 | 1 | 0
25 | Line_26 | 1 | Line_26 | 17 | 27 | 100 | 60 | 345 | 345 | 0.0013 | 0.0173 | 0.3216 | 0 | 0 | 0 | 0 | 0 | 0 | 1 | 0
26 | Line_27 | 1 | Line_27 | 21 | 22 | 100 | 60 | 345 | 345 | 0.0008 | 0.014 | 0.2565 | 0 | 0 | 0 | 0 | 0 | 0 | 1 | 0
27 | Line_28 | 1 | Line_28 | 22 | 23 | 100 | 60 | 345 | 345 | 0.0006 | 0.0096 | 0.1846 | 0 | 0 | 0 | 0 | 0 | 0 | 1 | 0
28 | Line_29 | 1 | Line_29 | 23 | 24 | 100 | 60 | 345 | 345 | 0.0022 | 0.035 | 0.361 | 0 | 0 | 0 | 0 | 0 | 0 | 1 | 0
29 | Line_30 | 1 | Line_30 | 25 | 26 | 100 | 60 | 345 | 345 | 0.0032 | 0.0323 | 0.513 | 0 | 0 | 0 | 0 | 0 | 0 | 1 | 0
30 | Line_31 | 1 | Line_31 | 26 | 27 | 100 | 60 | 345 | 345 | 0.0014 | 0.0147 | 0.2396 | 0 | 0 | 0 | 0 | 0 | 0 | 1 | 0
31 | Line_32 | 1 | Line_32 | 26 | 28 | 100 | 60 | 345 | 345 | 0.0043 | 0.0474 | 0.7802 | 0 | 0 | 0 | 0 | 0 | 0 | 1 | 0
32 | Line_33 | 1 | Line_33 | 26 | 29 | 100 | 60 | 345 | 345 | 0.0057 | 0.0625 | 1.029 | 0 | 0 | 0 | 0 | 0 | 0 | 1 | 0
33 | Line_34 | 1 | Line_34 | 28 | 29 | 100 | 60 | 345 | 345 | 0.0014 | 0.0151 | 0.249 | 0 | 0 | 0 | 0 | 0 | 0 | 1 | 0
34 | Line_35 | 1 | Line_35 | 2 | 30 | 100 | 60 | 345 | 34.5 | 0 | 0.0181 | 0 | 0 | 0 | 0 | 0 | 0 | 1 | 1.025 | 0
35 | Line_36 | 1 | Line_36 | 31 | 6 | 100 | 60 | 34.5 | 345 | 0 | 0.025 | 0 | 0 | 0 | 0 | 0 | 0 | 1 | 0.9 | 0
36 | Line_37 | 1 | Line_37 | 10 | 32 | 100 | 60 | 345 | 21 | 0 | 0.02 | 0 | 0 | 0 | 0 | 0 | 0 | 1 | 1.07 | 0
37 | Line_38 | 1 | Line_38 | 12 | 11 | 100 | 60 | 138 | 345 | 0.0016 | 0.0435 | 0 | 0 | 0 | 0 | 0 | 0 | 1 | 1.006 | 0
38 | Line_39 | 1 | Line_39 | 12 | 13 | 100 | 60 | 138 | 345 | 0.0016 | 0.0435 | 0 | 0 | 0 | 0 | 0 | 0 | 1 | 1.006 | 0
39 | Line_40 | 1 | Line_40 | 19 | 20 | 100 | 60 | 345 | 138 | 0.0007 | 0.0138 | 0 | 0 | 0 | 0 | 0 | 0 | 1 | 1.06 | 0
40 | Line_41 | 1 | Line_41 | 19 | 33 | 100 | 60 | 345 | 21 | 0.0007 | 0.0142 | 0 | 0 | 0 | 0 | 0 | 0 | 1 | 1.07 | 0
41 | Line_42 | 1 | Line_42 | 20 | 34 | 100 | 60 | 138 | 15.5 | 0.0009 | 0.018 | 0 | 0 | 0 | 0 | 0 | 0 | 1 | 1.009 | 0
42 | Line_43 | 1 | Line_43 | 22 | 35 | 100 | 60 | 345 | 15.5 | 0 | 0.0143 | 0 | 0 | 0 | 0 | 0 | 0 | 1 | 1.025 | 0
43 | Line_44 | 1 | Line_44 | 23 | 36 | 100 | 60 | 345 | 12.5 | 0.0005 | 0.0272 | 0 | 0 | 0 | 0 | 0 | 0 | 1 | 1 | 0
44 | Line_45 | 1 | Line_45 | 25 | 37 | 100 | 60 | 345 | 12.5 | 0.0006 | 0.0232 | 0 | 0 | 0 | 0 | 0 | 0 | 1 | 1.025 | 0
45 | Line_46 | 1 | Line_46 | 29 | 38 | 100 | 60 | 345 | 34.5 | 0.0008 | 0.0156 | 0 | 0 | 0 | 0 | 0 | 0 | 1 | 1.025 | 0

## Toggler
uid | idx | u | name | model | dev | t
0 | Toggler_1 | 0 | Toggler_1 | GENROU | GENROU_1 | 1
1 | Toggler_2 | 0 | Toggler_1 | Line | Line_1 | 1.06
2 | Toggler_3 | 0 | Toggler_2 | Line | Line_1 | 1.16

## Fault
uid | idx | u | name | bus | tf | tc | xf | rf
0 | 1 | 0 | Fault_1 | 1 | 1 | 1.06 | 0.05

## Area
uid | idx | u | name
0 | 1 | 1 | WEST
1 | 2 | 1 | EAST

## GENROU
uid | idx | u | name | bus | gen | coi | Sn | Vn | fn | D | M | ra | xl | xd1 | kp | kw | S10 | S12 | xd | xq | xd2 | xq1 | xq2 | Td10 | Td20 | Tq10 | Tq20
0 | GENROU_1 | 1 | GENROU_1 | 30 | 1 |  | 250 | 34.5 | 60 | 0 | 8.4 | 0.0014 | 0.125 | 0.31 | 0 | 0 | 0 | 0 | 1 | 0.69 | 0.00792 | 0.31 | 0.00792 | 10.2 | 0.03 | 1.5 | 0.04
1 | GENROU_2 | 1 | GENROU_2 | 31 | 2 |  | 836 | 34.5 | 60 | 0 | 6.06 | 0.027 | 0.35 | 0.697 | 0 | 0 | 0 | 0 | 2.95 | 2.82 | 0.29779 | 0.697 | 0.29779 | 6.56 | 0.03 | 1.5 | 0.04
2 | GENROU_3 | 1 | GENROU_3 | 32 | 3 |  | 843.7 | 21 | 60 | 0 | 7.16 | 0.00386 | 0.304 | 0.531 | 0 | 0 | 0 | 0 | 2.495 | 2.37 | 0.02566 | 0.531 | 0.02566 | 5.7 | 0.03 | 1.5 | 0.04
3 | GENROU_4 | 1 | GENROU_4 | 33 | 4 |  | 1174.8 | 21 | 60 | 0 | 5.72 | 0.00222 | 0.295 | 0.436 | 0 | 0 | 0 | 0 | 2.62 | 2.58 | 0.00803 | 0.436 | 0.00803 | 5.69 | 0.03 | 1.5 | 0.04
4 | GENROU_5 | 1 | GENROU_5 | 34 | 5 |  | 1080.2 | 15.5 | 60 | 0 | 5.2 | 0.0014 | 0.54 | 1.32 | 0 | 0 | 0 | 0 | 6.7 | 6.2 | 0.00571 | 1.32 | 0.00571 | 5.4 | 0.03 | 0.44 | 0.04
5 | GENROU_6 | 1 | GENROU_6 | 35 | 6 |  | 1085.7 | 15.5 | 60 | 0 | 6.96 | 0.0615 | 0.224 | 0.5 | 0 | 0 | 0 | 0 | 2.54 | 2.41 | 0.46538 | 0.5 | 0.46538 | 7.3 | 0.03 | 0.4 | 0.04
6 | GENROU_7 | 1 | GENROU_7 | 36 | 7 |  | 1025.2 | 12.5 | 60 | 0 | 5.28 | 0.00268 | 0.322 | 0.49 | 0 | 0 | 0 | 0 | 2.95 | 2.92 | 0.02141 | 0.49 | 0.02141 | 5.66 | 0.03 | 1.5 | 0.04
7 | GENROU_8 | 1 | GENROU_8 | 37 | 8 |  | 970.2 | 12.5 | 60 | 0 | 4.86 | 0.00686 | 0.28 | 0.57 | 0 | 0 | 0 | 0 | 2.9 | 2.8 | 0.06076 | 0.57 | 0.06076 | 6.7 | 0.03 | 0.41 | 0.04
8 | GENROU_9 | 1 | GENROU_9 | 38 | 9 |  | 1684.1 | 34.5 | 60 | 0 | 6.9 | 0.003 | 0.298 | 0.57 | 0 | 0 | 0 | 0 | 2.106 | 2.05 | 0.01174 | 0.57 | 0.01174 | 4.79 | 0.03 | 1.96 | 0.04
9 | GENROU_10 | 1 | GENROU_10 | 39 | 10 |  | 1199 | 345 | 60 | 0 | 100 | 0.001 | 0.03 | 0.06 | 0 | 0 | 0 | 0 | 0.2 | 0.19 | 0.0026 | 0.06 | 0.0026 | 7 | 0.03 | 0.7 | 0.04

## TGOV1N
uid | idx | u | name | syn | Tn | wref0 | R | VMAX | VMIN | T1 | T2 | T3 | Dt
0 | TGOV1_1 | 1 | TGOV1_1 | GENROU_1 |  | 1 | 0.05 | 1.01 | 0.3 | 0.05 | 1 | 2.1 | 0
1 | TGOV1_2 | 1 | TGOV1_2 | GENROU_2 |  | 1 | 0.05 | 1.05 | 0.3 | 0.05 | 1 | 2.1 | 0
2 | TGOV1_3 | 1 | TGOV1_3 | GENROU_3 |  | 1 | 0.05 | 1.05 | 0.3 | 0.05 | 1 | 2.1 | 0
3 | TGOV1_4 | 1 | TGOV1_4 | GENROU_4 |  | 1 | 0.05 | 1.05 | 0.3 | 0.05 | 1 | 2.1 | 0
4 | TGOV1_5 | 1 | TGOV1_5 | GENROU_5 |  | 1 | 0.05 | 1.05 | 0.3 | 0.05 | 1 | 2.1 | 0
5 | TGOV1_6 | 1 | TGOV1_6 | GENROU_6 |  | 1 | 0.05 | 1.05 | 0.3 | 0.05 | 1 | 2.1 | 0
6 | TGOV1_7 | 1 | TGOV1_7 | GENROU_7 |  | 1 | 0.05 | 1.05 | 0.3 | 0.05 | 1 | 2.1 | 0
7 | TGOV1_8 | 1 | TGOV1_8 | GENROU_8 |  | 1 | 0.05 | 1.05 | 0.3 | 0.05 | 1 | 2.1 | 0
8 | TGOV1_9 | 1 | TGOV1_9 | GENROU_9 |  | 1 | 0.05 | 1.05 | 0.3 | 0.05 | 1 | 2.1 | 0
9 | TGOV1_10 | 1 | TGOV1_10 | GENROU_10 |  | 1 | 0.05 | 1.05 | 0.3 | 0.05 | 1 | 2.1 | 0

## IEEEX1
uid | idx | u | name | syn | TR | TA | TC | TB | TE | TF1 | KF1 | KA | KE | VRMAX | VRMIN | E1 | SE1 | E2 | SE2
0 | IEEEX1_1 | 1 | IEEEX1_1 | GENROU_1 | 0 | 0.06 | 0 | 0 | 0.25 | 1.3 | 0.23 | 10.1 | -0.05 | 8 | -8 | 1.7 | 0.5 | 3 | 2
1 | IEEEX1_2 | 1 | IEEEX1_2 | GENROU_2 | 0 | 0.05 | 0 | 0 | 0.41 | 1.3 | 0.23 | 10.1 | -0.05 | 5.2 | -5 | 3 | 0.66 | 4 | 0.88
2 | IEEEX1_3 | 1 | IEEEX1_3 | GENROU_3 | 0 | 0.06 | 0 | 0 | 0.5 | 1.3 | 0.23 | 10.1 | -0.02 | 5 | -5 | 3 | 0.13 | 4 | 0.34
3 | IEEEX1_4 | 1 | IEEEX1_4 | GENROU_4 | 0 | 0.06 | 0 | 0 | 0.5 | 1.3 | 0.23 | 10.1 | -0.05 | 5 | -5 | 3 | 0.08 | 4 | 0.31
4 | IEEEX1_5 | 1 | IEEEX1_5 | GENROU_5 | 0 | 0.02 | 0 | 0 | 0.785 | 1.3 | 0.23 | 40 | -0.04 | 9.9 | -9.9 | 3 | 0.03 | 4 | 0.91
5 | IEEEX1_6 | 1 | IEEEX1_6 | GENROU_6 | 0 | 0.02 | 0 | 0 | 0.471 | 1.3 | 0.23 | 10.1 | 1 | 5 | -5 | 3 | 0.08 | 4 | 0.25
6 | IEEEX1_7 | 1 | IEEEX1_7 | GENROU_7 | 0 | 0.02 | 0 | 0 | 0.73 | 1.3 | 0.23 | 40 | 1 | 6.5 | -6.5 | 3 | 0.03 | 4 | 0.74
7 | IEEEX1_8 | 1 | IEEEX1_8 | GENROU_8 | 0 | 0.02 | 0 | 0 | 0.528 | 1.3 | 0.23 | 10.1 | -0.05 | 5 | -5 | 3 | 0.09 | 4 | 0.28
8 | IEEEX1_9 | 1 | IEEEX1_9 | GENROU_9 | 0 | 0.02 | 0 | 0 | 0.95 | 1.3 | 0.23 | 40 | 1 | 9.9 | -9.9 | 3 | 0.03 | 4 | 0.85
9 | IEEEX1_10 | 1 | IEEEX1_10 | GENROU_10 | 0 | 0.02 | 0 | 0 | 0.95 | 1.3 | 0.23 | 10.1 | 1 | 9.9 | -9.9 | 3 | 0.03 | 4 | 0.85

## IEEEST
uid | idx | u | name | avr | MODE | busr | busf | A1 | A2 | A3 | A4 | A5 | A6 | T1 | T2 | T3 | T4 | T5 | T6 | KS | LSMAX | LSMIN | VCU | VCL
0 | IEEEST_1 | 1 | IEEEST_1 | IEEEX1_1 | 3 |  | BusFreq_1 | 0 | 0 | 0 | 0 | 0 | 0 | 0 | 0 | 0 | 0.75 | 1 | 4.2 | -2 | 0.1 | -0.1 | 0 | 0
1 | IEEEST_2 | 1 | IEEEST_2 | IEEEX1_2 | 3 |  | BusFreq_2 | 0 | 0 | 0 | 0 | 0 | 0 | 0 | 0 | 0 | 0.75 | 1 | 4.2 | -2 | 0.1 | -0.1 | 0 | 0
2 | IEEEST_3 | 1 | IEEEST_3 | IEEEX1_3 | 3 |  | BusFreq_3 | 0 | 0 | 0 | 0 | 0 | 0 | 0 | 0 | 0 | 0.75 | 1 | 4.2 | -2 | 0.1 | -0.1 | 0 | 0
3 | IEEEST_4 | 1 | IEEEST_4 | IEEEX1_4 | 3 |  | BusFreq_4 | 0 | 0 | 0 | 0 | 0 | 0 | 0 | 0 | 0 | 0.75 | 1 | 4.2 | -2 | 0.1 | -0.1 | 0 | 0
4 | IEEEST_5 | 1 | IEEEST_5 | IEEEX1_5 | 3 |  | BusFreq_5 | 0 | 0 | 0 | 0 | 0 | 0 | 0 | 0 | 0 | 0.75 | 1 | 4.2 | -2 | 0.1 | -0.1 | 0 | 0
5 | IEEEST_6 | 1 | IEEEST_6 | IEEEX1_6 | 3 |  | BusFreq_6 | 0 | 0 | 0 | 0 | 0 | 0 | 0 | 0 | 0 | 0.75 | 1 | 4.2 | -2 | 0.1 | -0.1 | 0 | 0
6 | IEEEST_7 | 1 | IEEEST_7 | IEEEX1_7 | 3 |  | BusFreq_7 | 0 | 0 | 0 | 0 | 0 | 0 | 0 | 0 | 0 | 0.75 | 1 | 4.2 | -2 | 0.1 | -0.1 | 0 | 0
7 | IEEEST_8 | 1 | IEEEST_8 | IEEEX1_8 | 3 |  | BusFreq_8 | 0 | 0 | 0 | 0 | 0 | 0 | 0 | 0 | 0 | 0.75 | 1 | 4.2 | -2 | 0.1 | -0.1 | 0 | 0
8 | IEEEST_9 | 1 | IEEEST_9 | IEEEX1_9 | 3 |  | BusFreq_9 | 0 | 0 | 0 | 0 | 0 | 0 | 0 | 0 | 0 | 0.75 | 1 | 4.2 | -2 | 0.1 | -0.1 | 0 | 0
9 | IEEEST_10 | 1 | IEEEST_10 | IEEEX1_10 | 3 |  | BusFreq_10 | 0 | 0 | 0 | 0 | 0 | 0 | 0 | 0 | 0 | 0.75 | 1 | 4.2 | -2 | 0.1 | -0.1 | 0 | 0

## BusFreq
uid | idx | u | name | bus | Tf | Tw | fn
0 | BusFreq_1 | 1 | BusFreq_1 | 30 | 0.02 | 0.02 | 60
1 | BusFreq_2 | 1 | BusFreq_2 | 31 | 0.02 | 0.02 | 60
2 | BusFreq_3 | 1 | BusFreq_3 | 32 | 0.02 | 0.02 | 60
3 | BusFreq_4 | 1 | BusFreq_4 | 33 | 0.02 | 0.02 | 60
4 | BusFreq_5 | 1 | BusFreq_5 | 34 | 0.02 | 0.02 | 60
5 | BusFreq_6 | 1 | BusFreq_6 | 35 | 0.02 | 0.02 | 60
6 | BusFreq_7 | 1 | BusFreq_7 | 36 | 0.02 | 0.02 | 60
7 | BusFreq_8 | 1 | BusFreq_8 | 37 | 0.02 | 0.02 | 60
8 | BusFreq_9 | 1 | BusFreq_9 | 38 | 0.02 | 0.02 | 60
9 | BusFreq_10 | 1 | BusFreq_10 | 39 | 0.02 | 0.02 | 60

## ACEc
uid | idx | u | name | bus | bias | busf
0 | 1 | 1 | ACE_1 | 1 | 754.36 | BusFreq_2